## Resumo
PLANILHA RESUMO |  |  |  |  | NÃO DESONERADA
CONTRATANTE: | TRIBUNAL DE JUSTIÇA MILITAR DO ESTADO DE MINAS GERAIS | PLANILHA MODELO: | 22.47% |  | DESONERADA
CONTRATADA: | QUADOO ARQUITETURA CORPORATIVA | NÃO DESONERADA | REV_03
PROJETO: | REFORMA DA SEDE: TÉRREO | PRAZO DA OBRA: | NOVEMBRO_2023
BASES: | SINAPI MG 07/2023 / SETOP CENTRAL 04/2023 / ORSE SE 07/2023 | 5
1 | ADMINISTRAÇÃO LOCAL DA OBRA | TOTAL DO ITEM - 1 : | 42241.3267 | 12.55%
2 | REGULARIZAÇÃO E MOBILIZAÇÃO | TOTAL DO ITEM - 2 : | 2702.2649 | 0.8027%
3 | DEMOLIÇÕES E REMOÇÕES | TOTAL DO ITEM - 3 : | 10159.7738 | 3.018%
4 | SERVIÇOS CIVIS | TOTAL DO ITEM - 4 : | 6930.3931 | 2.059%
5 | FORROS, COBERTURAS E FECHAMENTOS EM DRY-WALL | TOTAL DO ITEM - 5 : | 39678.0961 | 11.79%
6 | REVESTIMENTOS E ROCHAS ORNAMENTAIS | TOTAL DO ITEM - 6 : | 20808.2465 | 6.181%
7 | INSTALAÇÕES ELÉTRICAS | TOTAL DO ITEM - 7 : | 28769.0326 | 8.546%
8 | INSTALAÇÕES ELÉTRICAS ESTABILIZADAS | TOTAL DO ITEM - 8 : | 16960.0489 | 5.038%
9 | CABEAMENTO ESTRUTURADO | TOTAL DO ITEM - 9 : | 42971.9405 | 12.77%
10 | SISTEMA PCI | TOTAL DO ITEM - 10 : | 724.3611 | 0.2152%
11 | AR CONDICIONADO | TOTAL DO ITEM - 11 : | 15991.5618 | 4.75%
12 | ESQUADRIAS | TOTAL DO ITEM - 12 : | 65414.154 | 19.43%
13 | PINTURA | TOTAL DO ITEM - 13 : | 20062.8964 | 5.96%
14 | PAISAGISMO | TOTAL DO ITEM - 14 : | 3904.0987 | 1.16%
15 | CORTINAS E MOBILIÁRIOS | TOTAL DO ITEM - 15 : | 5420.8161 | 1.61%
16 | COBERTURA | TOTAL DO ITEM - 16 : | 2699.8518 | 0.802%
17 | LIMPEZA GERAL | TOTAL DO ITEM - 17 : | 11199.4808 | 3.327%
|  | TOTAL DO ORÇAMENTO: | 336638.3437 | 100%

## Orçamento
PLANILHA ORÇAMENTÁRIA
CONTRTANTE | TRIBUNAL DE JUSTIÇA MILITAR DO ESTADO DE MINAS GERAIS | [7 empty] | 22.47%
CONTRATADA | QUADOO ARQUITETURA CORPORATIVA | [7 empty] | REV_03
PROJETO | REFORMA DA SEDE: TÉRREO | [7 empty] | NOVEMBRO_2023
PLANILHA ORÇAMENTÁRIA
ITEM | CÓDIGO | BANCO | DESCRIÇÃO | UNID. | QUANT. | VALOR UNITÁRIO | VALOR UNITÁRIO COM BDI | VALOR TOTAL | VALOR TOTAL COM BDI
1 |  |  | ADMINISTRAÇÃO LOCAL DA OBRA |  |  |  |  | 34491.1625 | 42241.3267
1.1 | ED-21769 | SETOP | ENGENHEIRO CIVIL DE OBRA JUNIOR COM ENCARGOS COMPLEMENTARES | MÊS | 0.625 | 19811.82 | 24263.536 | 12382.3875 | 15164.71
1.2 | ED-21776 | SETOP | ENCARREGADO GERAL DE OBRAS COM ENCARGOS COMPLEMENTARES | MÊS | 2.5 | 8843.51 | 10830.6467 | 22108.775 | 27076.6167
2 |  |  | REGULARIZAÇÃO E MOBILIZAÇÃO |  |  |  |  | 2206.4709 | 2702.2649
2.1 | ED-50392 | SETOP | MOBILIZAÇÃO E DESMOBILIZAÇÃO DE OBRA EM CENTRO URBANO OU REGIÃO LIMÍTROFE COM VALOR ENTRE 1.000.000,01 E 3.000.000,00 | % | 0.5% | 273891.8777 | 335435.3826 | 1369.4594 | 1677.1769
2.2 | - | CREA-MG (2023) | ART - ANOTAÇÃO DE RESPONSABILIDADE TÉCNICA - PROJETO - TAXA PELO VALOR DA OBRA | UN | 1 | 254.59 | 311.7964 | 254.59 | 311.7964
2.3 | CO-27389 | SETOP | PROJETO CLIMATIZAÇÃO: COMO CONSTRUÍDO ("AS BUILT") DE PROJETOS COM ÁREA ATÉ 10.000 M2 | M² | 114.73 | 0.85 | 1.041 | 97.5205 | 119.4334
2.4 | - | CREA-MG (2023) | PROJETO CLIMATIZAÇÃO: ART - ANOTAÇÃO DE RESPONSABILIDADE TÉCNICA - EXECUÇÃO DE OBRA - TAXA PELO VALOR DA OBRA | UN | 1 | 96.62 | 118.3305 | 96.62 | 118.3305
2.5 | CO-27389 | SETOP | PROJETO ELÉTRICO: COMO CONSTRUÍDO ("AS BUILT") DE PROJETOS COM ÁREA ATÉ 10.000 M2 | M² | 114.73 | 0.85 | 1.041 | 97.5205 | 119.4334
2.6 | - | CREA-MG (2023) | PROJETO ELÉTRICO: ART - ANOTAÇÃO DE RESPONSABILIDADE TÉCNICA - PROJETO - TAXA PELO VALOR DO PROJETO | UN | 1 | 96.62 | 118.3305 | 96.62 | 118.3305
2.7 | CO-27389 | SETOP | PROJETO CABEAMENTO ESTRUTURADO: COMO CONSTRUÍDO ("AS BUILT") DE PROJETOS COM ÁREA ATÉ 10.000 M2 | M² | 114.73 | 0.85 | 1.041 | 97.5205 | 119.4334
2.8 | - | CREA-MG (2023) | PROJETO CABEAMENTO ESTRUTURADO: ART - ANOTAÇÃO DE RESPONSABILIDADE TÉCNICA - PROJETO - TAXA PELO VALOR DO PROJETO | UN | 1 | 96.62 | 118.3305 | 96.62 | 118.3305
3 |  |  | DEMOLIÇÕES E REMOÇÕES |  |  |  |  | 8295.7245 | 10159.7738
3.1 | ED-48468 | SETOP | REMOÇÃO MANUAL DE LUMINÁRIA COMERCIAL, EMBUTIDA OU SOBREPOR, COM REAPROVEITAMENTO, INCLUSIVE AFASTAMENTO E EMPILHAMENTO, EXCLUSIVE TRANSPORTE E RETIRADA DO MATERIAL REMOVIDO NÃO REAPROVEITÁVEL | UN | 45 | 10.5 | 12.8593 | 472.5 | 578.6707
3.2 | ED-48463 | SETOP | DEMOLIÇÃO MANUAL DE FORRO DE CHAPA OU PLACA DE GESSO, INCLUSIVE DEMOLIÇÃO DA ESTRUTURA DE SUSTENTAÇÃO, AFASTAMENTO E EMPILHAMENTO, EXCLUSIVE TRANSPORTE E RETIRADA DO MATERIAL DEMOLIDO | M² | 111.02 | 5.46 | 6.6869 | 606.1692 | 742.3754
3.3 | 97640 | SINAPI | REMOÇÃO DE FORROS DE DRYWALL, PVC E FIBROMINERAL, DE FORMA MANUAL, SEM REAPROVEITAMENTO. AF_12/2017 | M² | 85.33 | 1.82 | 2.229 | 155.3006 | 190.1966
3.4 | TJMMG-CP-01 | PRÓPRIO | DEMOLIÇÃO MANUAL DE DIVISÓRIA DE DRYWALL, INCLUSIVE AFASTAMENTO E EMPILHAMENTO, EXCLUSIVE TRANSPORTE E RETIRADA DO MATERIAL DEMOLIDO | M² | 15.065 | 10.7113 | 13.1181 | 161.365 | 197.6237
3.5 | ED-48436 | SETOP | DEMOLIÇÃO MANUAL DE ALVENARIA DE TIJOLO CERÂMICO MACIÇO, INCLUSIVE AFASTAMENTO E EMPILHAMENTO, EXCLUSIVE TRANSPORTE E RETIRADA DO MATERIAL DEMOLIDO | M² | 14.458 | 150.03 | 183.7417 | 2169.1337 | 2656.5381
3.6 | ED-48493 | SETOP | REMOÇÃO MANUAL DE ESQUADRIA EM MADEIRA, COM REAPROVEITAMENTO, INCLUSIVE REMOÇÃO DE MARCO/ALIZAR/ GUARNIÇÕES, AFASTAMENTO E EMPILHAMENTO, EXCLUSIVE TRANSPORTE E RETIRADA DO MATERIAL REMOVIDO NÃO REAPROVEITÁVEL | M² | 1.68 | 13.2 | 16.166 | 22.176 | 27.1589
3.7 | ED-48497 | SETOP | REMOÇÃO MANUAL DE ESQUADRIA METÁLICA, COM REAPROVEITAMENTO, INCLUSIVE MARCO/ALIZAR/GUARNIÇÕES, AFASTAMENTO E EMPILHAMENTO, EXCLUSIVE TRANSPORTE E RETIRADA DO MATERIAL REMOVIDO NÃO REAPROVEITÁVEL | M² | 13.11 | 18.33 | 22.4488 | 240.3063 | 294.3031
3.8 | TJMMG-CP-02 | PRÓPRIO | REMOÇÃO DE MOBILIÁRIOS: MESAS, CADEIRAS, SOFÁS, ARMÁRIOS, PRATELEIRAS, PERSIANAS, ETC. | UN | 29 | 19.76 | 24.2001 | 573.04 | 701.8021
3.9 | TJMMG-CP-03 | PRÓPRIO | REMANEJAMENTO DE MOBILIÁRIOS PARA TROCA DE PISO | UN | 36 | 39.52 | 48.4001 | 1422.72 | 1742.4052
3.10 | ED-48480 | SETOP | DEMOLIÇÃO MANUAL DE PISO CERÂMICO OU LADRILHO HIDRÁULICO, INCLUSIVE AFASTAMENTO E EMPILHAMENTO, EXCLUSIVE DEMOLIÇÃO DE CONTRAPISO, TRANSPORTE E RETIRADA DO MATERIAL DEMOLIDO | M² | 85.33 | 16.36 | 20.0361 | 1395.9988 | 1709.6797
3.11 | ED-48481 | SETOP | DEMOLIÇÃO MANUAL DE PISO DE PEDRAS (MÁRMORE, GRANITO, ARDÓSIA, ETC.), INCLUSIVE AFASTAMENTO E EMPILHAMENTO, EXCLUSIVE DEMOLIÇÃO DE CONTRAPISO, TRANSPORTE E RETIRADA DO MATERIAL DEMOLIDO | M² | 11.92 | 20.45 | 25.0451 | 243.764 | 298.5378
3.12 | ED-48482 | SETOP | DEMOLIÇÃO MANUAL DE PISO VINÍLICO, INCLUSIVE AFASTAMENTO E EMPILHAMENTO, EXCLUSIVE TRANSPORTE E RETIRADA DO MATERIAL DEMOLIDO | M² | 62.17 | 8.67 | 10.6181 | 539.0139 | 660.1303
3.13 | ED-48505 | SETOP | DEMOLIÇÃO MANUAL DE RODAPÉ, INCLUSIVE ARGAMASSA DE ASSENTAMENTO E AFASTAMENTO, EXCLUSIVE TRANSPORTE E RETIRADA DO MATERIAL DEMOLIDO | M | 95.56 | 2.7 | 3.3067 | 258.012 | 315.9873
3.14 | ED-48478 | SETOP | REMOÇÃO MANUAL DE PEITORIL DE MÁRMORE OU GRANITO, COM REAPROVEITAMENTO, INCLUSIVE AFASTAMENTO E EMPILHAMENTO, EXCLUSIVE TRANSPORTE E RETIRADA DO MATERIAL REMOVIDO NÃO REAPROVEITÁVEL | M | 4.5 | 8.05 | 9.8588 | 36.225 | 44.3648
4 |  |  | SERVIÇOS CIVIS |  |  |  |  | 5658.8496 | 6930.3931
4.1 | ED-13286 | SETOP | CAMADA DE REGULARIZAÇÃO COM ARGAMASSA, TRAÇO 1:3 (CIMENTO E AREIA), ESP. 15MM, APLICAÇÃO MANUAL, PREPARO MECÂNICO | M² | 157.97 | 32.75 | 40.1089 | 5173.5175 | 6336.0069
4.2 | ED-50761 | SETOP | REBOCO COM ARGAMASSA, TRAÇO 1:2:8 (CIMENTO, CAL E AREIA) , ESP. 20MM, APLICAÇÃO MANUAL, INCLUSIVE ARGAMASSA COM PREPARO MECANIZADO, EXCLUSIVE CHAPISCO | M² | 7.659 | 34.51 | 42.2644 | 264.3121 | 323.703
4.3 | TJMMG-CP-04 | PRÓPRIO | RECOMPOSIÇÃO DE PAREDE (FURO DE PASSAGEM DO EXAUSTOR) | UN | 2 | 110.51 | 135.3416 | 221.02 | 270.6832
5 |  |  | FORROS, COBERTURAS E FECHAMENTOS EM DRY-WALL |  |  |  |  | 32398.2168 | 39678.0961
5.1 | ED-49687 | SETOP | FORRO EM CHAPA DE GESSO ACARTONADO, ESP. 12,5MM, COM FIXAÇÃO DO TIPO ARAMADO, EXCLUSIVE PERFIL TABICA, SANCA E MOLDURA, INCLUSIVE ACESSÓRIOS E FIXAÇÃO | M² | 2.2483 | 55.02 | 67.383 | 123.7015 | 151.4972
5.2 | TJMMG-CP-05 | PRÓPRIO | FORRO MINERAL REMOVÍVEL MODULAR (1250x625x15MM) THERMATEX ANTARIS. ESTRUTURA APARENTE SK. COR BRANCO. REF. KANUF | M² | 35.36 | 172.6375 | 211.4291 | 6104.4604 | 7476.1327
5.3 | TJMMG-CP-06 | PRÓPRIO | FORRO MINERAL REMOVÍVEL MODULAR (625x625x15MM) THERMATEX ANTARIS. ESTRUTURA APARENTE SK. COR BRANCO. REF. KNAUF | M² | 37.41 | 192.2753 | 235.4796 | 7193.0191 | 8809.2905
5.4 | TJMMG-CP-07 | PRÓPRIO | FORRO EM CHAPA DE GESSO ACARTONADA (TIPO: RESISTÊNCIA A UMIDADE (RU), ESP. 12,5MM, COM FIXAÇÃO DO TIPO ESTRUTURADA EM PERFIL METÁLICO, EXCLUSIVE PERFIL TABICA, SANCA E MOLDURA, INCLUSIVE ACESSÓRIOS E FIXAÇÃO | M² | 85.33 | 79.1114 | 96.8878 | 6750.58 | 8267.4353
5.5 | TJMMG-CP-08 | PRÓPRIO | ILHA EM FORRO ACÚSTICO DE FIBRA MINERAL COR BRANCO. PLACAS DE 625x625MM. ESPESSURA 19MM. LINHA THERMATEX ANTARIS. ESTRUTURA APARENTE SK. REF. KNAUF CEILING SOLUTIONS | M² | 42.5 | 192.2753 | 235.4796 | 8171.7004 | 10007.8815
5.6 | 96358 | SINAPI | PAREDE COM PLACAS DE GESSO ACARTONADO (DRYWALL), PARA USO INTERNO, COM DUAS FACES SIMPLES E ESTRUTURA METÁLICA COM GUIAS SIMPLES, SEM VÃOS. AF_06/2017_P | M² | 1.5228 | 98.66 | 120.8289 | 150.2394 | 183.9983
5.7 | 96366 | SINAPI | PAREDE COM PLACAS DE GESSO ACARTONADO (DRYWALL), PARA USO INTERNO, COM DUAS FACES DUPLAS E ESTRUTURA METÁLICA COM GUIAS SIMPLES, SEM VÃOS. AF_06/2017_P | M² | 18.4749 | 155.92 | 190.9552 | 2880.6126 | 3527.8863
5.8 | TJMMG-CP-09 | PRÓPRIO | LÃ DE ROCHA 32KG/M³ - FORNECIMENTO E INSTALAÇÃO | M² | 18.4749 | 45.8062 | 56.0989 | 846.2669 | 1036.423
5.9 | 96366 ADP. | SINAPI ADP. | SÉPTOS COM PLACAS DE GESSO ACARTONADO (DRYWALL), PARA USO INTERNO, COM DUAS FACES DUPLAS E ESTRUTURA METÁLICA COM GUIAS SIMPLES. | M² | 1.1391 | 155.95 | 190.992 | 177.6364 | 217.5513
6 |  |  | REVESTIMENTOS E ROCHAS ORNAMENTAIS |  |  |  |  | 16990.4846 | 20808.2465
6.1 | TJMMG-CP-10 | PRÓPRIO | PISO VINÍLICO EM PLACA 30x30cM COM ESPESSURA 2MM. PAVIFLEX NATURAL COLEÇÃO THRU. COR 668 ARENITO. REF. TARKETT | M² | 72.64 | 131.5241 | 161.0775 | 9553.9083 | 11700.6715
6.2 | TJMMG-CP-11 | PRÓPRIO | REVESTIMENTO CERÂMICO ESMALTADO DE BORDA ARREDONDADA NO FORMATO 61X61CM, MODELO ASPEN CINZA DA MARCA ROSAGRÊS | M² | 85.33 | 69.8024 | 85.487 | 5956.2388 | 7294.6056
6.3 | 98689 | SINAPI | SOLEIRA/PEITORIL EM GRANITO, LARGURA 15 CM, ESPESSURA 2,0 CM. AF_09/2020 | M² | 0.135 | 89.31 | 109.378 | 12.0569 | 14.766
6.4 | TJMMG-CP-12 | PRÓPRIO | REINSTALAÇÃO DE RODAPÉ EM MADEIRA IPÊ COM VERNIZ MARÍTIMO IPÊ. h=7cM - MATERIAL REAPROVEITADO (INCLUSO APLICAÇÃO DE VERNIZ) | M | 51.42 | 16.4062 | 20.0927 | 843.6075 | 1033.1661
6.5 | 98685 | SINAPI | RODAPÉ EM GRANITO, ALTURA 10 CM. AF_09/2020 | M | 0.68 | 61.95 | 75.8702 | 42.126 | 51.5917
6.6 | TJMMG-CP-13 | SINAPI | RODAPE COM REVESTIMENTO CERÂMICO ESMALTADO DE BORDA ARREDONDADA NO FORMATO 61X61CM, MODELO ASPEN CINZA DA MARCA ROSAGRÊS, ALTURA 8CM | M | 44.32 | 9.6932 | 11.8713 | 429.6034 | 526.1353
6.7 | 98671 | SINAPI | PISO EM GRANITO APLICADO EM AMBIENTES INTERNOS. AF_09/2020 | M | 0.4545 | 336.51 | 412.1238 | 152.9438 | 187.3103
7 |  |  | INSTALAÇÕES ELÉTRICAS |  |  |  |  | 23490.6774 | 28769.0326
7.1 |  |  | ITENS DIVERSOS |  |  |  |  | 112.58 | 137.8767
7.1.1 | 90456 | SINAPI | QUEBRA EM ALVENARIA PARA INSTALAÇÃO DE CAIXA DE TOMADA (4X4 OU 4X2). AF_05/2015 | UN | 26 | 4.33 | 5.303 | 112.58 | 137.8767
7.2 |  |  | CABOS, FIAÇÕES E ACESSÓRIOS |  |  |  |  | 6946.49 | 8507.3663
7.2.1 | ED-48989 | SETOP | CABO DE COBRE FLEXÍVEL, CLASSE 5, ISOLAMENTO TIPO EPR/HEPR, NÃO HALOGENADO, ANTICHAMA, TERMOFIXO, UNIPOLAR, SEÇÃO 2,5 MM2, 90°C, 0,6/1KV | M | 1226 | 4.95 | 6.0623 | 6068.7 | 7432.3369
7.2.2 | 11413 ADP. | ORSE / COTAÇÃO | CABO DE COBRE FLEXÍVEL, COM ISOLAMENTO TERMOPLÁSTICO POLIOLEFINICO NÃO HALOGENADO 1000V, BITOLA 3 X 2,5 MM2 | M | 40 | 14.463 | 17.7128 | 578.52 | 708.5134
7.2.3 | 3301 | ORSE | FORNECIMENTO DE TERMINAL PRÉ-ISOLADO TIPO GARFO SÉRIE MÉTRICA PARA CABO 2,5 MM² | UN | 300 | 0.29 | 0.35516 | 87 | 106.5489
7.2.4 | 4015 | ORSE | FITA ISOLANTE ALTA FUSÃO 19 MM X 10M - FORNECIMENTO | UN | 2 | 12.6 | 15.4312 | 25.2 | 30.8624
7.2.5 | COT-25 | PRÓPRIO | CONJUNTO DE FITA ISOLANTE COLORIDA (AZUL, BRANCO, VERMELHO, AMARELO E VERDE) | UN | 3 | 10.54 | 12.9083 | 31.62 | 38.725
7.2.6 | ED-48361 | SETOP | ANILHA (MARCADOR) PARA IDENTIFICAÇÃO DE CABOS (# 6 MM2) - 500 UN | UN | 1 | 58.45 | 71.5837 | 58.45 | 71.5837
7.2.7 | 3252 | ORSE | FORNECIMENTO DE ABRAÇADEIRA PLÁSTICA SERRILHADA 232 MM | UN | 100 | 0.97 | 1.188 | 97 | 118.7959
7.3 |  |  | ELETRODUTOS, CAIXAS E ACESSÓRIOS |  |  |  |  | 7315.96 | 8959.8562
7.3.1 | ED-49318 | SETOP | ELETRODUTO DE AÇO GALVANIZADO LEVE, INCLUSIVE CONEXÕES, SUPORTES E FIXAÇÃO DN 25 (1") | M | 66 | 28.94 | 35.4428 | 1910.04 | 2339.226
7.3.2 | ED-49317 | SETOP | ELETRODUTO DE AÇO GALVANIZADO LEVE, INCLUSIVE CONEXÕES, SUPORTES E FIXAÇÃO DN 20 (3/4" | M | 30 | 22.16 | 27.1394 | 664.8 | 814.1806
7.3.3 | ED-49308 | SETOP | ELETRODUTO DE PVC RÍGIDO ROSCÁVEL, DN 20 MM (3/4"), INCLUSIVE CONEXÕES, SUPORTES E FIXAÇÃO | M | 60 | 21.81 | 26.7107 | 1308.6 | 1602.6424
7.3.4 | 95801 | SINAPI | CONDULETE DE ALUMÍNIO, TIPO X, PARA ELETRODUTO DE AÇO GALVANIZADO DN 20 MM (3/4''), APARENTE - FORNECIMENTO E INSTALAÇÃO. AF_10/2022 | UN | 5 | 39.8 | 48.7431 | 199 | 243.7153
7.3.5 | 95802 | SINAPI | CONDULETE DE ALUMÍNIO, TIPO X, PARA ELETRODUTO DE AÇO GALVANIZADO DN 25 MM (1''), APARENTE - FORNECIMENTO E INSTALAÇÃO. AF_10/2022 | UN | 28 | 49.26 | 60.3287 | 1379.28 | 1689.2042
7.3.6 | 11303 | ORSE | CONECTOR RETO DE ALUMÍNIO 1" | UN | 84 | 5.46 | 6.6869 | 458.64 | 561.6964
7.3.7 | 11304 | ORSE | CONECTOR RETO DE ALUMÍNIO 3/4" | UN | 15 | 3.6 | 4.4089 | 54 | 66.1338
7.3.8 | 11817 | ORSE | BOX RETO DE ALUMÍNIO DE 1" | UN | 66 | 9.65 | 11.8184 | 636.9 | 780.0114
7.3.9 | 11816 | ORSE | BOX RETO DE ALUMÍNIO DE 3/4" | UN | 30 | 9.19 | 11.255 | 275.7 | 337.6498
7.3.10 | 10620 ADP. | ORSE | PARAFUSO COM BUCHA S-6 | CJ | 100 | 4.29 | 5.254 | 429 | 525.3963
7.4 |  |  | ELETROCALHA E ACESSÓRIOS |  |  |  |  | 74.35 | 91.0564
7.4.1 | 724 | ORSE | FORNECIMENTO E INSTALAÇÃO DE SAÍDA HORIZONTAL PARA ELETRODUTO 1" (REF. VL 33 VALEMAM OU SIMILAR) | UN | 5 | 8.81 | 10.7896 | 44.05 | 53.948
7.4.2 | 9816 | ORSE | ARRUELA LISA ZINCADA D=1/4" | UN | 10 | 0.44 | 0.53887 | 4.4 | 5.3887
7.4.3 | 12494 | ORSE | PARAFUSO CABEÇA LENTILHA AUTO-TRAVANTE 1/4" X 3/4 ", BICROMATIZADA | UN | 5 | 4.1 | 5.0213 | 20.5 | 25.1063
7.4.4 | 9832 | ORSE | PORCA SEXTAVADA ZINCADA 1/4" (FORNECIMENTO E COLOCAÇÃO) | UN | 5 | 1.08 | 1.3227 | 5.4 | 6.6134
7.5 |  |  | ACABAMENTOS ELÉTRICOS E LUMINÁRIAS |  |  |  |  | 9041.2974 | 11072.8769
7.5.1 | 91940 | SINAPI | CAIXA RETANGULAR 4" X 2" MÉDIA (1,30 M DO PISO), PVC, INSTALADA EM PAREDE - FORNECIMENTO E INSTALAÇÃO. AF_12/2015 | UN | 26 | 17.89 | 21.9099 | 465.14 | 569.657
7.5.2 | 91953 | SINAPI | INTERRUPTOR SIMPLES (1 MÓDULO), 10A/250V, INCLUINDO SUPORTE E PLACA - FORNECIMENTO E INSTALAÇÃO. AF_12/2015 | UN | 4 | 29.6 | 36.2511 | 118.4 | 145.0045
7.5.3 | 91959 | SINAPI | INTERRUPTOR SIMPLES (2 MÓDULOS), 10A/250V, INCLUINDO SUPORTE E PLACA - FORNECIMENTO E INSTALAÇÃO. AF_12/2015 | UN | 2 | 44.63 | 54.6584 | 89.26 | 109.3167
7.5.4 | 91997 | SINAPI | TOMADA MÉDIA DE EMBUTIR (1 MÓDULO), 2P+T 10 A, INCLUINDO SUPORTE E PLACA - FORNECIMENTO E INSTALAÇÃO. AF_03/2023 | UN | 18 | 36.65 | 44.8853 | 659.7 | 807.9346
7.5.5 | 91946 ADP. | SINAPI ADP. | TAMPA CEGA COM FURO CENTRAL 2x4'', INCLUINDO SUPORTE E PLACA - FORNECIMENTO E INSTALAÇÃO. | UN | 2 | 23.1362 | 28.3349 | 46.2724 | 56.6698
7.5.6 | TJMMG-CP-14 | PRÓPRIO | LUMINÁRIA PARA LÂMPADA LED DE EMBUTIR. COM ALETAS E REFLETORES PARABÓLICOS EM ALUMÍNIO 124X31CM | UN | 7 | 236.121 | 289.1774 | 1652.847 | 2024.2417
7.5.7 | TJMMG-CP-15 | PRÓPRIO | LUMINÁRIA PARA LÂMPADA LED DE EMBUTIR. COM ALETAS E REFLETORES PARABÓLICOS EM ALUMÍNIO 62X62CM | UN | 1 | 327.121 | 400.6251 | 327.121 | 400.6251
7.5.8 | TJMMG-CP-16 | PRÓPRIO | PAINEL LED DE EMBUTIR SLIM 62X62CM | UN | 19 | 277.751 | 340.1616 | 5277.269 | 6463.0713
7.5.9 | TJMMG-CP-17 | PRÓPRIO | REINSTALAÇÃO DE LUMINÁRIAS | UN | 8 | 50.661 | 62.0445 | 405.288 | 496.3562
8 |  |  | INSTALAÇÕES ELÉTRICAS ESTABILIZADAS |  |  |  |  | 13862.6292 | 16960.0489
8.1 |  |  | ITENS DIVERSOS |  |  |  |  | 77.94 | 77.94
8.1.1 | 90456 | SINAPI | QUEBRA EM ALVENARIA PARA INSTALAÇÃO DE CAIXA DE TOMADA (4X4 OU 4X2). AF_05/2015 | UN | 18 | 4.33 | 4.33 | 77.94 | 77.94
8.2 |  |  | CABOS, FIAÇÕES E ACESSÓRIOS |  |  |  |  | 5126.49 | 6278.4123
8.2.1 | ED-48989 | SETOP | CABO DE COBRE FLEXÍVEL, CLASSE 5, ISOLAMENTO TIPO EPR/HEPR, NÃO HALOGENADO, ANTICHAMA, TERMOFIXO, UNIPOLAR, SEÇÃO 2,5 MM2, 90°C, 0,6/1KV | M | 948 | 4.95 | 6.0623 | 4692.6 | 5747.0272
8.2.2 | 11413 ADP. | ORSE / COTAÇÃO | CABO DE COBRE FLEXÍVEL, COM ISOLAMENTO TERMOPLÁSTICO POLIOLEFINICO NÃO HALOGENADO 1000V, BITOLA 3 X 2,5 MM2 | M | 30 | 14.463 | 17.7128 | 433.89 | 531.3851
8.3 |  |  | ACABAMENTOS ELÉTRICOS |  |  |  |  | 5266.9692 | 6450.4572
8.3.1 | 91940 | SINAPI | CAIXA RETANGULAR 4" X 2" MÉDIA (1,30 M DO PISO), PVC, INSTALADA EM PAREDE - FORNECIMENTO E INSTALAÇÃO. AF_12/2015 | UN | 18 | 17.89 | 21.9099 | 322.02 | 394.3779
8.3.2 | 92005 | SINAPI | TOMADA MÉDIA DE EMBUTIR (2 MÓDULOS), 2P+T 10 A, INCLUINDO SUPORTE E PLACA - FORNECIMENTO E INSTALAÇÃO. AF_03/2023 | UN | 18 | 59.39 | 72.7349 | 1069.02 | 1309.2288
8.3.3 | TJMMG-CP-18 | PRÓPRIO | TOMADA MÉDIA DE EMBUTIR (2 MÓDULOS), 2P+T 10 A, INCLUINDO SUPORTE E PLACA - FORNECIMENTO E INSTALAÇÃO. AF_03/2023 | UN | 13 | 298.1484 | 365.1423 | 3875.9292 | 4746.8505
8.4 |  |  | ELETRODUTOS, CAIXAS E ACESSÓRIOS |  |  |  |  | 3323.37 | 4070.1312
8.4.1 | ED-49317 | SETOP | ELETRODUTO DE AÇO GALVANIZADO LEVE, INCLUSIVE CONEXÕES, SUPORTES E FIXAÇÃO DN 20 (3/4") | M | 57 | 22.16 | 27.1394 | 1263.12 | 1546.9431
8.4.2 | ED-49308 | SETOP | ELETRODUTO DE PVC RÍGIDO ROSCÁVEL, DN 20 MM (3/4"), INCLUSIVE CONEXÕES, SUPORTES E FIXAÇÃO | M | 45 | 21.81 | 26.7107 | 981.45 | 1201.9818
8.4.3 | 95801 | SINAPI | CONDULETE DE ALUMÍNIO, TIPO X, PARA ELETRODUTO DE AÇO GALVANIZADO DN 20 MM (3/4''), APARENTE - FORNECIMENTO E INSTALAÇÃO. AF_10/2022 | UN | 13 | 39.8 | 48.7431 | 517.4 | 633.6598
8.4.4 | 11304 | ORSE | CONECTOR RETO DE ALUMÍNIO 3/4" | UN | 39 | 3.6 | 4.4089 | 140.4 | 171.9479
8.4.5 | 10620 | ORSE | PARAFUSO COM BUCHA S-8 | UN | 100 | 4.21 | 5.156 | 421 | 515.5987
8.5 |  |  | ELETROCALHA E ACESSÓRIOS |  |  |  |  | 67.86 | 83.1081
8.5.1 | 723 | ORSE | FORNECIMENTO E INSTALAÇÃO DE SAÍDA HORIZONTAL PARA ELETRODUTO 3/4" (REF. VL 33 VALEMAM OU SIMILAR) | UN | 6 | 6.26 | 7.6666 | 37.56 | 45.9997
8.5.2 | 9816 | ORSE | ARRUELA LISA ZINCADA D=1/4" | UN | 10 | 0.44 | 0.53887 | 4.4 | 5.3887
8.5.3 | 12494 | ORSE | PARAFUSO CABEÇA LENTILHA AUTO-TRAVANTE 1/4" X 3/4 ", BICROMATIZADA | UN | 5 | 4.1 | 5.0213 | 20.5 | 25.1063
8.5.4 | 9832 | ORSE | PORCA SEXTAVADA ZINCADA 1/4" (FORNECIMENTO E COLOCAÇÃO) | UN | 5 | 1.08 | 1.3227 | 5.4 | 6.6134
9 |  |  | CABEAMENTO ESTRUTURADO |  |  |  |  | 35087.728 | 42971.9405
9.1 |  |  | ITENS DIVERSOS |  |  |  |  | 1819.07 | 2227.815
9.1.1 | 90456 | SINAPI | QUEBRA EM ALVENARIA PARA INSTALAÇÃO DE CAIXA DE TOMADA (4X4 OU 4X2). AF_05/2015 | UN | 54 | 4.33 | 5.303 | 233.82 | 286.3594
9.1.2 | TJMMG-CP-19 | PRÓPRIO | REORGANIZAÇÃO DO RACK DO PAVIMENTO TÉRREO | UN | 1 | 1585.25 | 1941.4557 | 1585.25 | 1941.4557
9.2 |  |  | RACK E COMPONENTES |  |  |  |  | 8386.492 | 10270.9368
9.2.1 | 98299 | ORSE | CABO ELETRÔNICO CATEGORIA 6A, INSTALADO EM EDIFICAÇÃO INSTITUCIONAL - FORNECIMENTO E INSTALAÇÃO. | M | 160 | 18.48 | 22.6325 | 2956.8 | 3621.193
9.2.2 | TJMMG-CP-20 | PRÓPRIO | CONECTOR MACHO RJ45 CAT 6A - FORNECIMENTO E INSTALAÇÃO | UN | 4 | 16.428 | 20.1194 | 65.712 | 80.4775
9.2.3 | 10268 | ORSE | FORNECIMENTO E INSTALAÇÃO DE PATCH CORDS CAT.6 C/ 2,50M - REV02 | UN | 4 | 35.82 | 43.8688 | 143.28 | 175.475
9.2.4 | 12791 | ORSE | FORNECIMENTO E INSTALAÇÃO DE SWITCH 24 PORTAS GERECIÁVEL POE 10 / 100 / 1000 + 4SFP | UN | 1 | 3605.04 | 4415.0925 | 3605.04 | 4415.0925
9.2.5 | ED-48373 | SETOP | PATCH PANEL 24 POSIÇÕES, CATEGORIA COM GUIA TRASEIRO | UN | 1 | 1423.37 | 1743.2012 | 1423.37 | 1743.2012
9.2.6 | ED-48377 | SETOP | ORGANIZADOR DE CABOS DE 1U PARA RACK 19" | CJ | 1 | 141.09 | 172.7929 | 141.09 | 172.7929
9.2.7 | 1688 | ORSE | PARAFUSO COM PORCA GAIOLA | UN | 1 | 0.81 | 0.99201 | 0.81 | 0.99201
9.2.8 | COT-29 | PRÓPRIO | ABRAÇADEIRA DE VELCRO | CJ | 1 | 34.99 | 42.8523 | 34.99 | 42.8523
9.2.9 | 3252 | ORSE | FORNECIMENTO DE ABRAÇADEIRA PLÁSTICA SERRILHADA 232 MM | UN | 10 | 0.97 | 1.188 | 9.7 | 11.8796
9.2.10 | COT-26 | PRÓPRIO | ETIQUETAS DE IDENTIFICAÇÃO AUTO-ADESIVAS | CJ | 1 | 5.7 | 6.9808 | 5.7 | 6.9808
9.3 |  |  | CABOS, TOMADAS E ACESSÓRIOS |  |  |  |  | 17831.94 | 21838.7769
9.3.1 | ED-48365 | SETOP | CABO UTP 4 PARES CATEGORIA 6 COM REVESTIMENTO EXTERNO NÃO PROPAGANTE A CHAMA | M | 1870 | 9.13 | 11.1815 | 17073.1 | 20909.4256
9.3.2 | 10268 | ORSE | FORNECIMENTO E INSTALAÇÃO DE PATCH CORDS CAT.6 C/ 2,50M - REV02 | UN | 18 | 35.82 | 43.8688 | 644.76 | 789.6376
9.3.3 | ED-5631 | SETOP | MÓDULO PARA REDE (CONECTOR RJ45 CAT.6), INCLUSIVE FORNECIMENTO E INSTALAÇÃO, EXCLUSIVE PLACA E SUPORTE | UN | 4 | 28.52 | 34.9284 | 114.08 | 139.7138
9.4 |  |  | CERTIFICAÇÃO E TESTES |  |  |  |  | 577.2 | 706.8968
9.4.1 | ED-48368 | SETOP | CERTIFICAÇÃO DE GARANTIA DE TRANSMISSÃO DE CABOS LÓGICOS CAT. 5/6 | UN | 37 | 15.6 | 19.1053 | 577.2 | 706.8968
9.5 |  |  | ELETRODUTOS, CAIXAS E ACESSÓRIOS |  |  |  |  | 6354.066 | 7781.8246
9.5.1 | ED-49318 | SETOP | 8 ELETRODUTO DE AÇO GALVANIZADO LEVE, INCLUSIVE CONEXÕES, SUPORTES E FIXAÇÃO DN 25 (1") | M | 60 | 28.94 | 35.4428 | 1736.4 | 2126.5691
9.5.2 | ED-49309 | SETOP | ELETRODUTO DE PVC RÍGIDO ROSCÁVEL, DN 25 MM (1"), INCLUSIVE CONEXÕES, SUPORTES E FIXAÇÃO | M | 54 | 25.89 | 31.7075 | 1398.06 | 1712.2041
9.5.3 | 11819 APD. | ORSE ADP. | ABRAÇADEIRA EM AÇO INOX, TIPO "D" 1" | UN | 54 | 6.364 | 7.794 | 343.656 | 420.8755
9.5.4 | 91940 | SINAPI | CAIXA RETANGULAR 4" X 2" MÉDIA (1,30 M DO PISO), PVC, INSTALADA EM PAREDE - FORNECIMENTO E INSTALAÇÃO. AF_12/2015 | UN | 38 | 17.89 | 21.9099 | 679.82 | 832.5756
9.5.5 | ED-15762 | SETOP | CONJUNTO DE DUAS (2) TOMADAS DE DADOS (CONECTOR RJ45 CAT.6E), COM PLACA 4"X2" DE DOIS (2) POSTOS, INCLUSIVE FORNECIMENTO, INSTALAÇÃO, SUPORTE, MÓDULO E PLACA | UN | 18 | 68.75 | 84.1981 | 1237.5 | 1515.5662
9.5.6 | ED-15752 | SETOP | CONJUNTO DE UMA (1) TOMADA DE DADOS (CONECTOR RJ45 CAT 6E), COM PLACA 4"X2" DE UM (1) POSTO, INCLUSIVEFORNECIMENTO, INSTALAÇÃO, SUPORTE, MÓDULO E PLACA | UN | 1 | 39.55 | 48.4369 | 39.55 | 48.4369
9.5.7 | 95802 | SINAPI | CONDULETE DE ALUMÍNIO, TIPO X, PARA ELETRODUTO DE AÇO GALVANIZADO DN 25 MM (1''), APARENTE - FORNECIMENTO E INSTALAÇÃO. AF_10/2022 | UN | 15 | 49.26 | 60.3287 | 738.9 | 904.9308
9.5.8 | 11303 | ORSE | CONECTOR RETO DE ALUMÍNIO 1" | UN | 33 | 5.46 | 6.6869 | 180.18 | 220.6664
9.6 |  |  | ELETROCALHA E ACESSÓRIOS |  |  |  |  | 118.96 | 145.6903
7.6.1 | 724 | ORSE | FORNECIMENTO E INSTALAÇÃO DE SAÍDA HORIZONTAL PARA ELETRODUTO 1" (REF. VL 33 VALEMAM OU SIMILAR) | UN | 8 | 8.81 | 10.7896 | 70.48 | 86.3169
7.6.2 | 9816 | ORSE | ARRUELA LISA ZINCADA D=1/4" | UN | 16 | 0.44 | 0.53887 | 7.04 | 8.6219
7.6.3 | 12494 | ORSE | PARAFUSO CABEÇA LENTILHA AUTO-TRAVANTE 1/4" X 3/4 ", BICROMATIZADA | UN | 8 | 4.1 | 5.0213 | 32.8 | 40.1702
7.6.4 | 9832 | ORSE | PORCA SEXTAVADA ZINCADA 1/4" (FORNECIMENTO E COLOCAÇÃO) | UN | 8 | 1.08 | 1.3227 | 8.64 | 10.5814
10 |  |  | SISTEMA PCI |  |  |  |  | 591.46 | 724.3611
10.1 | 11978 ADP. 1 | ORSE | REMOÇÃO DE DETECTOR DE FUMAÇA | UN | 10 | 25.07 | 30.7032 | 250.7 | 307.0323
10.2 | 11978 ADP. 2 | ORSE | REINSTALAÇÃO DE DETECTOR DE FUMAÇA | UN | 10 | 25.07 | 30.7032 | 250.7 | 307.0323
10.3 | ED-26989 | SETOP | LUMINÁRIA DE EMERGÊNCIA AUTÔNOMA, TIPO LED POTÊNCIA TOTAL DE 2W, FORNECIMENTO E INSTALAÇÃO | UN | 3 | 30.02 | 36.7655 | 90.06 | 110.2965
11 |  |  | AR CONDICIONADO |  |  |  |  | 13430.4438 | 15991.5618
11.1 | 9842 | ORSE | DUTO EM CHAPA DE AÇO GALVANIZADO Nº. 26, PARA AR CONDICIONADO. FORNECIMENTO, MONTAGEM E INSTALAÇÃO | M | 30 | 80.37 | 98.4291 | 2411.1 | 2952.8742
11.2 | 89714 | SINAPI | TUBO PVC, SERIE NORMAL, ESGOTO PREDIAL, DN 100 MM, FORNECIDO E INSTALADO EM RAMAL DE DESCARGA OU RAMAL DE ESGOTO SANITÁRIO. AF_08/2022 | M | 1.5 | 38.05 | 46.5998 | 57.075 | 69.8998
11.3 | 97331 | SINAPI | TUBO EM COBRE FLEXÍVEL, DN 1/4", COM ISOLAMENTO, INSTALADO EM RAMAL DE ALIMENTAÇÃO DE AR CONDICIONADO COM CONDENSADORA CENTRAL FORNECIMENTO E INSTALAÇÃO. AF_12/2015 | M | 10 | 26.82 | 32.8465 | 268.2 | 328.4645
11.4 | 97332 | SINAPI | TUBO EM COBRE FLEXÍVEL, DN 3/8", COM ISOLAMENTO, INSTALADO EM RAMAL DE ALIMENTAÇÃO DE AR CONDICIONADO COM CONDENSADORA CENTRAL FORNECIMENTO E INSTALAÇÃO. AF_12/2015 | M | 20 | 44.52 | 54.5236 | 890.4 | 1090.4729
11.5 | 97334 | SINAPI | TUBO EM COBRE FLEXÍVEL, DN 5/8", COM ISOLAMENTO, INSTALADO EM RAMAL DE ALIMENTAÇÃO DE AR CONDICIONADO COM CONDENSADORA CENTRAL FORNECIMENTO E INSTALAÇÃO. AF_12/2015 | M | 10 | 69.17 | 84.7125 | 691.7 | 847.125
11.6 | 9845 ADP. | ORSE / COTAÇÃO | GRELHAS PARA INSUFLAMENTO, MOD. AT-AG, TAM. 225x125mm | UN | 3 | 86.454 | 105.8802 | 259.362 | 317.6406
11.7 | 10762 ADP.1 | ORSE / COTAÇÃO | GRELHAS PARA CAPTAÇÃO DE AR EXTERIOR, MOD. GRA-100, TAM. 165x165mm | UN | 1 | 34.614 | 42.3918 | 34.614 | 42.3918
11.8 | 11148 ADP.2 | ORSE / COTAÇÃO | MINI VENTILADOR AXIAL 250/100 TD SILENT E CAIXA DE FILTRO MFL-C-100 C/ FILTRO M5 | UN | 1 | 1480.14 | 1812.7275 | 1480.14 | 1812.7275
11.9 | 103246 ADP. | SINAPI / COTAÇÃO | 1 SPLIT HI-WALL COM CONDENSADORA (9.000 BTUS) + 1 EVAPORADORA DE 9.000 BTU'S (INCLUSO DRENO) | UN | 1 | 3064.4796 | 3753.0682 | 3064.4796 | 3753.0682
11.10 | TJMMG-CP-21 | PRÓPRIO | REPOSICIONAR CONJUNTO DO TIPO SPLIT HI-WALL DE 22.000 Btu/h. (INCLUSO COMPLEMENTO DE TUBULAÇÃO E DRENO) | UN | 1 | 1010.38 | 1237.4124 | 1010.38 | 1237.4124
11.11 | TJMMG-CP-22 | PRÓPRIO | REMOÇÃO DE CONJUNTO DO TIPO SPLIT PISO TETO DE 18.000 Btu/h DA SALA DE PROTOCOLO | UN | 1 | 358.64 | 358.64 | 358.64 | 358.64
11.12 | TJMMG-CP-23 | PRÓPRIO | REMOÇÃO DE CONJUNTO DO TIPO SPLIT PISO TETO DO 4º PAVIMENTO E REINSTALAÇÃO DO EQUIPAMENTO NA SALA PROTOCOLO - TÉRREO (INCLUSO TUBULAÇÃO DE COBRE E DRENO) | UN | 1 | 1673.86 | 1673.86 | 1673.86 | 1673.86
11.13 | TJMMG-CP-24 | PRÓPRIO | REMOÇÃO DE MINI VENTILADORES SICFLUX. | UN | 1 | 112.075 | 137.2583 | 112.075 | 137.2583
11.14 | TJMMG-CP-25 | PRÓPRIO | REPOSICIONAR CORTINA DE AR | UN | 1 | 126.31 | 154.6919 | 126.31 | 154.6919
11.15 | 11509 ADP. | ORSE | GÁS R410 A - FORNECIMENTO E INSTALAÇÃO | KG | 18.9 | 52.4925 | 64.2876 | 992.1082 | 1215.035
12 |  |  | ESQUADRIAS |  |  |  |  | 53412.39 | 65414.154
12.1 | TJMMG-CP-26 | PRÓPRIO | P03: REINSTALAÇÃO DE PORTA EXISTENTE | UN | 1 | 408.49 | 500.2777 | 408.49 | 500.2777
12.2 | COT-12 | PRÓPRIO | DV01: CONJUNTO DE DIVISÓRIA PISO TETO COM 90MM DE ESPESSURA, E VIDRO DUPLO 8MM TEMPERADO. ESTRUTURA EM QUADROS PARA VIDRO DUPLO EM 100% ALUMÍNIO COM ACABAMENTO ANODIZADO NA COR PRETO. | CJ | 1 | 25138.95 | 30787.6721 | 25138.95 | 30787.6721
12.3 | COT-13 | PRÓPRIO | DV02: DIVISÓRIA PISO TETO COM 90MM DE ESPESSURA, E VIDRO DUPLO 8MM TEMPERADO, COM PERSIANAS ENTRE VIDROS COR PRETO. ESTRUTURA EM QUADROS PARA VIDRO DUPLO EM 100% ALUMÍNIO COM ACABAMENTO ANODIZADO NA COR PRETO. | CJ | 1 | 9239.44 | 11315.5422 | 9239.44 | 11315.5422
12.4 | COT-14 | PRÓPRIO | P01: PORTA PARA DIVISÓRIA COM VIDRO DUPLO 6MM TEMPERADO, COM PERSIANAS ENTRE VIDROS COR PRETO. ESTRUTURA EM ALUMÍNIO COM ACABAMENTO ANODIZADO NA COR PRETO. FECHADURA PARA PORTA 517 TUBULAR INOX INTERNO ST2 55 ROS 357 INOX PRETO FOSCO. FAB. LA FONTE OU EQUIVALENTE | UN | 1 | 9908.23 | 12134.6093 | 9908.23 | 12134.6093
12.5 | COT-15 | PRÓPRIO | P02: PORTA PARA DIVISÓRIA COM VIDRO DUPLO 6MM TEMPERADO. ESTRUTURA EM ALUMÍNIO COM ACABAMENTO ANODIZADO NA COR PRETO. FECHADURA PARA PORTA 517 TUBULAR INOX INTERNO ST2 55 ROS 357 INOX PRETO FOSCO. FAB. LA FONTE OU EQUIVALENTE. | UN | 1 | 8717.28 | 10676.0528 | 8717.28 | 10676.0528
13 |  |  | PINTURA |  |  |  |  | 16381.8865 | 20062.8964
13.1 | ED-50480 | SETOP | EMASSAMENTO EM TETO COM MASSA CORRIDA (PVA), DUAS (2) DEMÃOS, INCLUSIVE LIXAMENTO PARA PINTURA | M² | 129.5383 | 30.66 | 37.5493 | 3971.6443 | 4864.0727
13.2 | ED-50478 | SETOP | EMASSAMENTO EM PAREDE COM MASSA CORRIDA (PVA), DUAS (2) DEMÃOS, INCLUSIVE LIXAMENTO PARA PINTURA | M² | 218.27 | 18.45 | 22.5957 | 4027.0815 | 4931.9667
13.3 | ED-50452 | SETOP | PINTURA ACRÍLICA EM TETO, DUAS (2) DEMÃOS, EXCLUSIVE SELADOR ACRÍLICO E MASSA ACRÍLICA/CORRIDA (PVA) | M² | 129.5383 | 16.77 | 20.5382 | 2172.3573 | 2660.486
13.4 | ED-50451 | SETOP | PINTURA ACRÍLICA EM PAREDE, DUAS (2) DEMÃOS, EXCLUSIVE SELADOR ACRÍLICO E MASSA ACRÍLICA/CORRIDA (PVA) | M² | 372.48 | 15.14 | 18.542 | 5639.3472 | 6906.5085
13.5 | ED-50496 | SETOP | PINTURA ESMALTE EM TUBO GALVANIZADO, DUAS (2) DEMÃOS, INCLUSIVE UMA (1) DEMÃO DE FUNDO ANTICORROSIVO | M | 25.13 | 22.74 | 27.8497 | 571.4562 | 699.8624
14 |  |  | PAISAGISMO |  |  |  |  | 3187.8 | 3904.0987
14.1 | COT-16 | PRÓPRIO | PAU D'ÁGUA (Dracaena fragrans) EM VASO DE POLIETILENO REDONDO BRANCO 40x40CM | UN | 11 | 289.8 | 354.9181 | 3187.8 | 3904.0987
15 |  |  | CORTINAS E MOBILIÁRIOS |  |  |  |  | 4426.24 | 5420.8161
15.1 | TJMMG-CP-27 | PRÓPRIO | REPOSICIONAR MOBILIÁRIO CONFORME NOVO LAYOUT | UN | 76 | 39.52 | 48.4001 | 3003.52 | 3678.4109
15.2 | TJMMG-CP-28 | PRÓPRIO | REMANEJAMENTO DE MOBILIÁRIOS PARA TROCA DE PISO (VOLTAR PARA POSIÇÃO INICIAL) | UN | 36 | 39.52 | 48.4001 | 1422.72 | 1742.4052
16 |  |  | COBERTURA |  |  |  |  | 2204.5005 | 2699.8518
16.1 | ED-48512 | SETOP | REMOÇÃO MANUAL DE TELHA EM FIBROCIMENTO, TIPO ONDULADA, COM REAPROVEITAMENTO, INCLUSIVE AFASTAMENTO E EMPILHAMENTO, EXCLUSIVE TRANSPORTE E RETIRADA DO MATERIAL REMOVIDO NÃO REAPROVEITÁVEL | M² | 42.665 | 12.71 | 15.5659 | 542.2722 | 664.1207
16.2 | ED-48423 | SETOP | COBERTURA EM TELHA DE FIBROCIMENTO ONDULADA E = 5 MM | M² | 42.665 | 38.96 | 47.7143 | 1662.2284 | 2035.7311
17 |  |  | LIMPEZA GERAL |  |  |  |  | 9144.6728 | 11199.4808
17.1 | TJMMG-CP-29 | PRÓPRIO | PROTEÇÃO DE PISO COM LONA E PLÁSTICO BOLHA | M² | 200.49 | 5.1683 | 6.3297 | 1036.1987 | 1269.0325
17.2 | ED-51134 | SETOP | TRANSPORTE DE MATERIAL DE QUALQUER NATUREZA COM CARRINHO DE MÃO, COM DISTÂNCIAS MAIORES QUE 50M E MENORES OU IGUAIS A 100M, INCLUSIVE CARGA/DESGARGA | M³ | 75 | 39.16 | 47.9593 | 2937 | 3596.9439
17.3 | ED-51126 | SETOP | TRANSPORTE DE MATERIAL DEMOLIDO EM CAÇAMBA (Município: Belo Horizonte) | M³ | 75 | 50 | 61.235 | 3750 | 4592.625
17.4 | ED-50266 | SETOP | LIMPEZA FINAL PARA ENTREGA DA OBRA | M² | 200.49 | 7.09 | 8.6831 | 1421.4741 | 1740.8793
[5 empty] | TOTAL GERAL |  |  | 275261.3371
[5 empty] | TOTAL GERAL COM BDI |  |  |  | 336638.3437

## MC
PLANILHA DE MEMÓRIA DE CÁLCULO
CONTRTANTE | TRIBUNAL DE JUSTIÇA MILITAR DO ESTADO DE MINAS GERAIS |  | 22.47%
CONTRATADA | QUADOO ARQUITETURA CORPORATIVA |  | REV_02
PROJETO | REFORMA DA SEDE: TÉRREO |  | NOVEMBRO_2023
ITEM |  | DESCRIÇÃO | UNID. | QUANT.
1 |  | ADMINISTRAÇÃO LOCAL DA OBRA
1.1 |  | ENGENHEIRO CIVIL DE OBRA JUNIOR COM ENCARGOS COMPLEMENTARES | mês | 0.625
|  | 5,5 dias / 22 dias trabalhados = 25% 25 % x 2,5 meses = 0,625 meses | mês | 0.625
1.2 |  | ENCARREGADO GERAL DE OBRAS COM ENCARGOS COMPLEMENTARES | mês | 2.5
|  | Térreo: 2,5 meses | mês | 2.5
3 |  | DEMOLIÇÕES E REMOÇÕES
3.1 |  | REMOÇÃO MANUAL DE LUMINÁRIA COMERCIAL, EMBUTIDA OU SOBREPOR, COM REAPROVEITAMENTO, INCLUSIVE AFASTAMENTO E EMPILHAMENTO, EXCLUSIVE TRANSPORTE E RETIRADA DO MATERIAL REMOVIDO NÃO REAPROVEITÁVEL | unid. | 45
|  | Térreo ¦ Central de mandato | unid. | 6
|  | Térreo ¦ Sala de manutenção predial | unid. | 5
|  | Térreo ¦ Espera / Atendimento | unid. | 6
|  | Térreo ¦ Protocolo | unid. | 6
|  | Térreo ¦ Arquivo | unid. | 8
|  | Térreo ¦ Arquivo (luminária de emergência) | unid. | 14
3.2 |  | DEMOLIÇÃO MANUAL DE FORRO DE CHAPA OU PLACA DE GESSO, INCLUSIVE DEMOLIÇÃO DA ESTRUTURA DE SUSTENTAÇÃO, AFASTAMENTO E EMPILHAMENTO, EXCLUSIVE TRANSPORTE E RETIRADA DO MATERIAL DEMOLIDO | m² | 111.02
|  | Térreo ¦ Central de mandato | m² | 35.36
|  | Térreo ¦ Sala de manutenção predial | m² | 26.81
|  | Térreo ¦ Espera / Atendimento | m² | 25.56
|  | Térreo ¦ Protocolo | m² | 23.29
3.3 |  | REMOÇÃO DE FORROS DE DRYWALL, PVC E FIBROMINERAL, DE FORMA MANUAL, SEM REAPROVEITAMENTO. AF_12/2017 | m² | 85.33
|  | Térreo ¦ Arquivo | m² | 85.33
3.4 |  | DEMOLIÇÃO MANUAL DE DIVISÓRIA DE DRYWALL, INCLUSIVE AFASTAMENTO E EMPILHAMENTO, EXCLUSIVE TRANSPORTE E RETIRADA DO MATERIAL DEMOLIDO | m² | 15.065
|  | Térreo ¦ Espera / Sala de manutenção / Central de mandatos | m² | 15.065
3.5 |  | DEMOLIÇÃO MANUAL DE ALVENARIA DE TIJOLO CERÂMICO MACIÇO, INCLUSIVE AFASTAMENTO E EMPILHAMENTO, EXCLUSIVE TRANSPORTE E RETIRADA DO MATERIAL DEMOLIDO | m² | 14.458
|  | Térreo ¦ Arquivo | m² | 14.458
3.6 |  | REMOÇÃO MANUAL DE ESQUADRIA EM MADEIRA, COM REAPROVEITAMENTO, INCLUSIVE REMOÇÃO DE MARCO/ALIZAR/ GUARNIÇÕES, AFASTAMENTO E EMPILHAMENTO, EXCLUSIVE TRANSPORTE E RETIRADA DO MATERIAL REMOVIDO NÃO REAPROVEITÁVEL | m² | 1.68
|  | Térreo ¦ Sala de manutenção predial | m² | 1.68
3.7 |  | REMOÇÃO MANUAL DE ESQUADRIA METÁLICA, COM REAPROVEITAMENTO, INCLUSIVE MARCO/ALIZAR/GUARNIÇÕES, AFASTAMENTO E EMPILHAMENTO, EXCLUSIVE TRANSPORTE E RETIRADA DO MATERIAL REMOVIDO NÃO REAPROVEITÁVEL | m² | 13.11
|  | Térreo ¦ Espera / Atendimento | m² | 13.11
3.8 |  | REMOÇÃO DE MOBILIÁRIOS: MESAS, CADEIRAS, SOFÁS, ARMÁRIOS, PRATELEIRAS, PERSIANAS, ETC. | unid. | 29
|  | Térreo ¦ Central de mandato | unid. | 4
|  | Térreo ¦ Sala de manutenção predial | unid. | 18
|  | Térreo ¦ Espera / Atendimento | unid. | 3
|  | Térreo ¦ Arquivo | unid. | 4
3.9 |  | REMANEJAMENTO DE MOBILIÁRIOS PARA TROCA DE PISO | unid. | 36
|  | Térreo ¦ Central de mandato | unid. | 17
|  | Térreo ¦ Arquivo | unid. | 19
3.10 |  | DEMOLIÇÃO MANUAL DE PISO CERÂMICO OU LADRILHO HIDRÁULICO, INCLUSIVE AFASTAMENTO E EMPILHAMENTO, EXCLUSIVE DEMOLIÇÃO DE CONTRAPISO, TRANSPORTE E RETIRADA DO MATERIAL DEMOLIDO | m² | 85.33
|  | Térreo ¦ Arquivo | m² | 85.33
3.11 |  | DEMOLIÇÃO MANUAL DE PISO DE PEDRAS (MÁRMORE, GRANITO, ARDÓSIA, ETC.), INCLUSIVE AFASTAMENTO E EMPILHAMENTO, EXCLUSIVE DEMOLIÇÃO DE CONTRAPISO, TRANSPORTE E RETIRADA DO MATERIAL DEMOLIDO | m² | 11.92
|  | Térreo ¦ Espera / Atendimento | m² | 11.92
3.12 |  | DEMOLIÇÃO MANUAL DE PISO VINÍLICO, INCLUSIVE AFASTAMENTO E EMPILHAMENTO, EXCLUSIVE TRANSPORTE E RETIRADA DO MATERIAL DEMOLIDO | m² | 62.17
|  | Térreo ¦ Central de mandato | m² | 35.36
|  | Térreo ¦ Sala de manutenção predial | m² | 26.81
3.13 |  | DEMOLIÇÃO DE RODAPÉ EM GERAL, INCLUSIVE ARGAMASSA DE ASSENTAMENTO | ml | 95.56
|  | Térreo ¦ Central de mandato | ml | 29.66
|  | Térreo ¦ Sala de manutenção predial | ml | 13.45
|  | Térreo ¦ Espera / Atendimento | ml | 8.13
|  | Térreo ¦ Arquivo | ml | 44.32
3.14 |  | DEMOLIÇÃO DE SOLEIRAS, PEITORIS E DEGRAUS | ml | 4.5
|  | Térreo ¦ Espera / Atendimento | ml | 4.5
4 |  | SERVIÇOS CIVIS
4.1 |  | CAMADA DE REGULARIZAÇÃO COM ARGAMASSA, TRAÇO 1:3 (CIMENTO E AREIA), ESP. 15MM, APLICAÇÃO MANUAL, PREPARO MECÂNICO | m² | 157.97
|  | Térreo ¦ Sala de manutenção predial | m² | 33.44
|  | Térreo ¦ Sala de reunião | m² | 7.63
|  | Térreo ¦ Central de mandato | m² | 31.57
|  | Térreo ¦ Arquivo | m² | 85.33
4.2 |  | REBOCO COM ARGAMASSA, TRAÇO 1:2:8 (CIMENTO, CAL E AREIA) , ESP. 20MM, APLICAÇÃO MANUAL, INCLUSIVE ARGAMASSA COM PREPARO MECANIZADO, EXCLUSIVE CHAPISCO | m² | 7.659
|  | Térreo ¦ Sala de manutenção predial | m² | 7.659
4.3 |  | RECOMPOSIÇÃO DE PAREDE (FURO DE PASSAGEM DO EXAUSTOR) | UN | 2
|  | Térreo ¦ Sala de manutenção predial | UN | 2
5 |  | FORROS E FECHAMENTOS EM DRY-WALL
5.1 |  | FORRO DE GESSO EM PLACAS ACARTONADAS - FGA | m² | 2.2483
|  | Térreo ¦ Central de mandato | m² | 0.509
|  | Térreo ¦ Sala de manutenção predial | m² | 0.285
|  | Térreo ¦ Espera / Atendimento | m² | 0.7423
|  | Térreo ¦ Protocolo | m² | 0.712
5.2 |  | FORRO MINERAL REMOVÍVEL MODULAR (1250x625x15MM) THERMATEX ANTARIS. ESTRUTURA APARENTE SK. COR BRANCO. REF. KANUF | m² | 35.36
|  | Térreo ¦ Central de mandato | m² | 35.36
5.3 |  | FORRO MINERAL REMOVÍVEL MODULAR (625x625x15MM) THERMATEX ANTARIS. ESTRUTURA APARENTE SK. COR BRANCO. REF. KNAUF | m² | 37.41
|  | Térreo ¦ Protocolo | m² | 37.41
5.4 |  | FORRO EM CHAPA DE GESSO ACARTONADA (TIPO: RESISTÊNCIA A UMIDADE (RU), ESP. 12,5MM, COM FIXAÇÃO DO TIPO ESTRUTURADA EM PERFIL METÁLICO, EXCLUSIVE PERFIL TABICA, SANCA E MOLDURA, INCLUSIVE ACESSÓRIOS E FIXAÇÃO | m² | 85.33
|  | Térreo ¦ Arquivo | m² | 85.33
5.5 |  | ILHA EM FORRO ACÚSTICO DE FIBRA MINERAL COR BRANCO. PLACAS DE 625x625MM. ESPESSURA 19MM. LINHA THERMATEX ANTARIS. ESTRUTURA APARENTE SK. REF. KNAUF CEILING SOLUTIONS | m² | 42.5
|  | Térreo ¦ Sala de manutenção predial | m² | 42.5
5.6 |  | PAREDE COM PLACAS DE GESSO ACARTONADO (DRYWALL), PARA USO INTERNO, COM DUAS FACES SIMPLES E ESTRUTURA METÁLICA COM GUIAS SIMPLES, SEM VÃOS. AF_06/2017_P | m² | 1.5228
|  | Térreo ¦ Nivelar parede | m² | 1.5228
5.7 |  | PAREDE COM PLACAS DE GESSO ACARTONADO (DRYWALL), PARA USO INTERNO, COM DUAS FACES DUPLAS E ESTRUTURA METÁLICA COM GUIAS SIMPLES, SEM VÃOS. AF_06/2017_P | m² | 18.4749
|  | Térreo ¦ Fechamento das salas | m² | 14.191
|  | Térreo ¦ Fechamento peitoril da sala | m² | 0.59156
|  | Térreo ¦ Fechamento vão recepção | m² | 1.9403
|  | Térreo ¦ Fechamento vão recepção | m² | 0.4779
|  | Térreo ¦ Fechamento das salas | m² | 1.2742
5.8 |  | LÃ DE ROCHA 32KG/M³ - FORNECIMENTO E INSTALAÇÃO | m² | 18.4749
|  | Térreo ¦ Fechamento das salas | m² | 14.191
|  | Térreo ¦ Fechamento peitoril da sala | m² | 0.59156
|  | Térreo ¦ Fechamento vão recepção | m² | 1.9403
|  | Térreo ¦ Fechamento vão recepção | m² | 0.4779
|  | Térreo ¦ Fechamento das salas | m² | 1.2742
5.9 |  | SÉPTOS COM PLACAS DE GESSO ACARTONADO (DRYWALL), PARA USO INTERNO, COM DUAS FACES DUPLAS E ESTRUTURA METÁLICA COM GUIAS SIMPLES. | m² | 1.1391
|  | Térreo ¦ Acima das divisórias de vidro (SE1) | m² | 1.1391
6 |  | REVESTIMENTOS E ROCHAS ORNAMENTAIS
6.1 |  | PISO VINÍLICO EM PLACA 30x30cM COM ESPESSURA 2MM. PAVIFLEX NATURAL COLEÇÃO THRU. COR 668 ARENITO. REF. TARKETT | m² | 72.64
|  | Térreo ¦ Sala de manutenção predial | m² | 33.44
|  | Térreo ¦ Sala de reunião | m² | 7.63
|  | Térreo ¦ Central de mandato | m² | 31.57
6.2 |  | REVESTIMENTO CERÂMICO ESMALTADO DE BORDA ARREDONDADA NO FORMATO 61X61CM, MODELO ASPEN CINZA DA MARCA ROSAGRÊS | m² | 85.33
|  | Térreo ¦ Arquivo | m² | 85.33
6.3 |  | SOLEIRA/PEITORIL EM GRANITO, LARGURA 15 CM, ESPESSURA 2,0 CM. AF_09/2020 | m² | 0.135
|  | Térreo ¦ Sala de manutenção predial | m² | 0.135
6.4 |  | REINSTALAÇÃO DE RODAPÉ EM MADEIRA IPÊ COM VERNIZ MARÍTIMO IPÊ. h=7cM - MATERIAL REAPROVEITADO (INCLUSO APLICAÇÃO DE VERNIZ) | ml | 51.42
|  | Térreo ¦ Sala de manutenção predial | ml | 27.32
|  | Térreo ¦ Central de mandato | ml | 24.1
6.5 |  | RODAPÉ EM GRANITO, ALTURA 10 CM. AF_09/2020 | ml | 0.68
|  | Térreo ¦ Protocolo | ml | 0.68
6.6 |  | RODAPE COM REVESTIMENTO CERÂMICO ESMALTADO DE BORDA ARREDONDADA NO FORMATO 61X61CM, MODELO ASPEN CINZA DA MARCA ROSAGRÊS, ALTURA 8CM | ml | 44.32
|  | Térreo ¦ Arquivo | ml | 44.32
6.7 |  | PISO EM GRANITO APLICADO EM AMBIENTES INTERNOS. AF_09/2020 | m² | 0.4545
|  | Térreo ¦ Protocolo | m² | 0.4545
7 |  | INFRAESTRUTURA ELÉTRICA
QUANTITATIVOS DE ACORDO COM QUANTITATIVOS FORNECIDOS PELO PROJETISTA
7.5.9 |  | REINSTALAÇÃO DE LUMINÁRIAS | un | 8
|  | Térreo ¦ Arquivo | un | 8
8 |  | INFRAESTRUTURA ELÉTRICA ESTABILIZADA
QUANTITATIVOS DE ACORDO COM QUANTITATIVOS FORNECIDOS PELO PROJETISTA
9 |  | CABEAMENTO ESTRUTURADO
QUANTITATIVOS DE ACORDO COM QUANTITATIVOS FORNECIDOS PELO PROJETISTA
10 |  | SISTEMA PCI
10.1 |  | REMOÇÃO DE DETECTOR DE FUMAÇA | unid. | 10
|  | Térreo ¦ Protocolo | unid. | 2
|  | Térreo ¦ Sala de manutenção predial | unid. | 2
|  | Térreo ¦ Central de mandato | unid. | 2
|  | Térreo ¦ Arquivo | unid. | 4
10.2 |  | REINSTALAÇÃO DE DETECTOR DE FUMAÇA | unid. | 10
|  | Térreo ¦ Protocolo | unid. | 2
|  | Térreo ¦ Sala de manutenção predial | unid. | 2
|  | Térreo ¦ Central de mandato | unid. | 2
|  | Térreo ¦ Arquivo | unid. | 4
10.3 |  | LUMINÁRIA DE EMERGÊNCIA AUTÔNOMA, TIPO LED POTÊNCIA TOTAL DE 2W, FORNECIMENTO E INSTALAÇÃO | unid. | 10
|  | Térreo ¦ Protocolo | unid. | 2
|  | Térreo ¦ Sala de manutenção predial | unid. | 2
|  | Térreo ¦ Central de mandato | unid. | 2
|  | Térreo ¦ Arquivo | unid. | 4
11 |  | AR CONDICIONADO
QUANTITATIVOS DE ACORDO COM QUANTITATIVOS FORNECIDOS PELO PROJETISTA
12 | - | ESQUADRIAS
12.1 |  | P03: REINSTALAÇÃO DE PORTA EXISTENTE | unid. | 1
|  | Térreo ¦ Protocolo | unid. | 1
12.2 |  | DV01: CONJUNTO DE DIVISÓRIA PISO TETO COM 90MM DE ESPESSURA, E VIDRO DUPLO 8MM TEMPERADO. ESTRUTURA EM QUADROS PARA VIDRO DUPLO EM 100% ALUMÍNIO COM ACABAMENTO ANODIZADO NA COR PRETO. | unid. | 1
|  | CONFORME PROJETO | unid. | 1
12.3 |  | DV02: DIVISÓRIA PISO TETO COM 90MM DE ESPESSURA, E VIDRO DUPLO 8MM TEMPERADO, COM PERSIANAS ENTRE VIDROS COR PRETO. ESTRUTURA EM QUADROS PARA VIDRO DUPLO EM 100% ALUMÍNIO COM ACABAMENTO ANODIZADO NA COR PRETO. | unid. | 1
|  | CONFORME PROJETO | unid. | 1
12.4 |  | P01: PORTA PARA DIVISÓRIA COM VIDRO DUPLO 6MM TEMPERADO, COM PERSIANAS ENTRE VIDROS COR PRETO. ESTRUTURA EM ALUMÍNIO COM ACABAMENTO ANODIZADO NA COR PRETO. FECHADURA PARA PORTA 517 TUBULAR INOX INTERNO ST2 55 ROS 357 INOX PRETO FOSCO. FAB. LA FONTE OU EQUIVALENTE | unid. | 1
|  | CONFORME PROJETO | unid. | 1
12.5 |  | P02: PORTA PARA DIVISÓRIA COM VIDRO DUPLO 6MM TEMPERADO. ESTRUTURA EM ALUMÍNIO COM ACABAMENTO ANODIZADO NA COR PRETO. FECHADURA PARA PORTA 517 TUBULAR INOX INTERNO ST2 55 ROS 357 INOX PRETO FOSCO. FAB. LA FONTE OU EQUIVALENTE. | unid. | 1
|  | CONFORME PROJETO | unid. | 1
13 | - | PINTURA
13.1 | SETOP | EMASSAMENTO EM TETO COM MASSA CORRIDA (PVA), DUAS (2) DEMÃOS, INCLUSIVE LIXAMENTO PARA PINTURA | m² | 129.5383
|  | Térreo ¦ Central de mandato | m² | 0.509
|  | Térreo ¦ Sala de manutenção predial | m² | 42.245
|  | Térreo ¦ Espera / Atendimento | m² | 0.7423
|  | Térreo ¦ Protocolo | m² | 0.712
|  | Térreo ¦ Arquivo | m² | 85.33
13.2 | SETOP | EMASSAMENTO EM PAREDE COM MASSA CORRIDA (PVA), DUAS (2) DEMÃOS, INCLUSIVE LIXAMENTO PARA PINTURA | m² | 218.27
|  | Térreo ¦ Sala de manutenção predial | m² | 77.57
|  | Térreo ¦ Central de mandato | m² | 60.25
|  | Térreo ¦ Protocolo | m² | 73.6
|  | Térreo ¦ Arquivo (apenas trecho da parede onde será demolida a alvenaria) | m² | 6.85
13.3 | SETOP | PINTURA ACRÍLICA EM TETO, DUAS (2) DEMÃOS, EXCLUSIVE SELADOR ACRÍLICO E MASSA ACRÍLICA/CORRIDA (PVA) | m² | 129.5383
|  | Térreo ¦ Central de mandato | m² | 0.509
|  | Térreo ¦ Sala de manutenção predial | m² | 42.245
|  | Térreo ¦ Espera / Atendimento | m² | 0.7423
|  | Térreo ¦ Protocolo | m² | 0.712
|  | Térreo ¦ Arquivo | m² | 85.33
13.4 | SETOP | PINTURA ACRÍLICA EM PAREDE, DUAS (2) DEMÃOS, EXCLUSIVE SELADOR ACRÍLICO E MASSA ACRÍLICA/CORRIDA (PVA) | m² | 372.48
|  | Térreo ¦ Sala de manutenção predial | m² | 77.57
|  | Térreo ¦ Central de mandato | m² | 60.25
|  | Térreo ¦ Protocolo | m² | 73.6
|  | Térreo ¦ Arquivo | m² | 110.8
13.5 | SETOP | PINTURA ESMALTE EM TUBO GALVANIZADO, DUAS (2) DEMÃOS, INCLUSIVE UMA (1) DEMÃO DE FUNDO ANTICORROSIVO | M | 25.13
|  | Térreo ¦ Sala de manutenção predial | M | 25.13
14 |  | PAISAGISMO
14.1 | PRÓPRIO | PAU D'ÁGUA (Dracaena fragrans) EM VASO DE POLIETILENO REDONDO BRANCO 40x40cm | UNID. | 1
|  | Térreo ¦ Sala de manutenção predial | unid. | 1
15 |  | CORTINAS E MOBILIÁRIOS
15.1 |  | REPOSICIONAR MOBILIÁRIO CONFORME NOVO LAYOUT | unid. | 76
|  | Térreo ¦ Central de mandato | unid. | 4
15.2 |  | REMANEJAMENTO DE MOBILIÁRIOS PARA TROCA DE PISO (VOLTAR PARA POSIÇÃO INICIAL) | unid. | 36
|  | Térreo ¦ Central de mandato | unid. | 17
|  | Térreo ¦ Arquivo | unid. | 19
16 |  | COBERTURA
16.1 |  | REMOÇÃO MANUAL DE TELHA EM FIBROCIMENTO, TIPO ONDULADA, COM REAPROVEITAMENTO, INCLUSIVE AFASTAMENTO E EMPILHAMENTO, EXCLUSIVE TRANSPORTE E RETIRADA DO MATERIAL REMOVIDO NÃO REAPROVEITÁVEL | m² | 42.665
|  | Térreo ¦ Arquivo | m² | 42.665
Como não possui laudo técnico de inspenção do telhado existente, foi considerado, a título de orçamento, a troca de 50% do telhado.
16.2 |  | COBERTURA EM TELHA DE FIBROCIMENTO ONDULADA E = 5 MM | m² | 42.665
|  | Térreo ¦ Arquivo | m² | 42.665
Como não possui laudo técnico de inspenção do telhado existente, foi considerado, a título de orçamento, a troca de 50% do telhado.
17 |  | LIMPEZA GERAL
17.1 | PRÓPRIO | PROTEÇÃO DE PISO COM LONA E PLÁSTICO BOLHA | m² | 200.49
|  | Térreo ¦ Protocolo | m² | 37.41
|  | Térreo ¦ Sala de manutenção predial + reunião | m² | 42.39
|  | Térreo ¦ Central de mandato | m² | 35.36
|  | Térreo ¦ Arquivo | m² | 85.33
17.2 | SETOP | TRANSPORTE DE MATERIAL DE QUALQUER NATUREZA COM CARRINHO DE MÃO, COM DISTÂNCIAS MAIORES QUE 50M E MENORES OU IGUAIS A 100M, INCLUSIVE CARGA/DESGARGA | m³ | 20
|  | Volume estimado | m³ | 20
17.3 | SETOP | TRANSPORTE DE MATERIAL DEMOLIDO EM CAÇAMBA (Município: Belo Horizonte) | m³ | 20
|  | Caçamba (5m³) x 15 unidades | m³ | 20
17.4 | SETOP | LIMPEZA FINAL PARA ENTREGA DA OBRA | m² | 200.49
|  | Térreo ¦ Protocolo | m² | 37.41
|  | Térreo ¦ Sala de manutenção predial + reunião | m² | 42.39
|  | Térreo ¦ Central de mandato | m² | 35.36
|  | Térreo ¦ Arquivo | m² | 85.33

## CPU
COMPOSIÇÃO DE PREÇO UNITÁRIOS PRÓPRIO
CONTRTANTE | TRIBUNAL DE JUSTIÇA MILITAR DO ESTADO DE MINAS GERAIS | [5 empty] | 22.47%
CONTRATADA | QUADOO ARQUITETURA CORPORATIVA | [5 empty] | REV_02
PROJETO | REFORMA DA SEDE: TÉRREO | [5 empty] | NOVEMBRO_2023
ITEM | CÓDIGO | BANCO | DESCRIÇÃO | UNID. | QUANT. | VALOR UNITÁRIO | VALOR TOTAL
3.4 | TJMMG-CP-01 | PRÓPRIO | DEMOLIÇÃO MANUAL DE DIVISÓRIA DE DRYWALL, INCLUSIVE AFASTAMENTO E EMPILHAMENTO, EXCLUSIVE TRANSPORTE E RETIRADA DO MATERIAL DEMOLIDO | M² | 1 | 10.7113 | 10.7113
| ED-50371 | SETOP | CARPINTEIRO DE ESQUADRIA COM ENCARGOS COMPLEMENTARES | M² | 0.15278 | 30.59 | 4.6735
| ED-50367 | SETOP | SERVENTE COM ENCARGOS COMPLEMENTARES | M² | 0.30556 | 19.76 | 6.0378
UTILIZADO COMO REFERÊNCIA A COMPOSIÇÃO ED-8024 DA SETOP "DEMOLIÇÃO MANUAL DE DIVISÓRIA DE MADEIRA, INCLUSIVE AFASTAMENTO E EMPILHAMENTO, EXCLUSIVE TRANSPORTE E RETIRADA DO MATERIAL DEMOLIDO"
3.8 | TJMMG-CP-02 | PRÓPRIO | REMOÇÃO DE MOBILIÁRIOS: MESAS, CADEIRAS, SOFÁS, ARMÁRIOS, PRATELEIRAS, PERSIANAS, ETC. | UN | 1 | 19.76 | 19.76
| 88316 | SINAPI | SERVENTE COM ENCARGOS COMPLEMENTARES | H | 1 | 19.76 | 19.76
3.9 | TJMMG-CP-03 | PRÓPRIO | REMANEJAMENTO DE MOBILIÁRIOS PARA TROCA DE PISO | UN | 1 | 39.52 | 39.52
| 88316 | SINAPI | SERVENTE COM ENCARGOS COMPLEMENTARES | H | 2 | 19.76 | 39.52
4.3 | TJMMG-CP-04 | PRÓPRIO | RECOMPOSIÇÃO DE PAREDE (FURO DE PASSAGEM DO EXAUSTOR) | UN | 1 | 110.51 | 110.51
| 37595 | SINAPI | ARGAMASSA COLANTE TIPO AC III | KG | 5 | 1.99 | 9.95
| ED-50381 | SETOP | PEDREIRO COM ENCARGOS COMPLEMENTARES | H | 1 | 27.45 | 27.45
| 88316 | SINAPI | SERVENTE COM ENCARGOS COMPLEMENTARES | H | 2 | 19.76 | 39.52
| ED-50478 | SETOP | EMASSAMENTO EM PAREDE COM MASSA CORRIDA (PVA), DUAS (2) DEMÃOS, INCLUSIVE LIXAMENTO PARA PINTURA | M² | 1 | 18.45 | 18.45
| ED-50451 | SETOP | PINTURA ACRÍLICA EM PAREDE, DUAS (2) DEMÃOS, EXCLUSIVE SELADOR ACRÍLICO E MASSA ACRÍLICA/CORRIDA (PVA) | M² | 1 | 15.14 | 15.14
5.2 | TJMMG-CP-05 | PRÓPRIO | FORRO MINERAL REMOVÍVEL MODULAR (1250x625x15MM) THERMATEX ANTARIS. ESTRUTURA APARENTE SK. COR BRANCO. REF. KANUF | M² | 1 | 172.6375 | 172.6375
| 39427 | SINAPI | PERFIL CANALETA, FORMATO C, EM ACO ZINCADO, PARA ESTRUTURA FORRO DRYWALL, E = 0,5 MM, *46 X 18* (L X H), COMPRIMENTO 3 M | M | 3.851 | 5.4 | 20.7954
| 39430 | SINAPI | PENDURAL OU PRESILHA REGULADORA, EM ACO GALVANIZADO, COM CORPO, MOLA E REBITE, PARA PERFIL TIPO CANALETA DE ESTRUTURA EM FORROS DRYWALL | UNID. | 1.3265 | 2.03 | 2.6928
| 40547 | SINAPI | PARAFUSO ZINCADO, AUTOBROCANTE, FLANGEADO, 4,2 MM X 19 MM | CENTO | 0.0132 | 35.35 | 0.46662
| 43131 | SINAPI | ARAME GALVANIZADO 6 BWG, D = 5,16 MM (0,157 KG/M), OU 8 BWG, D = 4,19 MM ( KG CR 0,0426000 29,50 1,25 0,101 KG/M), OU 10 BWG, D = 3,40 MM (0,0713 KG/M) | KG | 0.0426 | 29.5 | 1.2567
| 88278 | SINAPI | MONTADOR DE ESTRUTURA METÁLICA COM ENCARGOS COMPLEMENTARES | H | 0.3628 | 32.14 | 11.6604
| 88316 | SINAPI | SERVENTE COM ENCARGOS COMPLEMENTARES | H | 0.3628 | 19.76 | 7.1689
| COT-03 | COTAÇÃO | FORRO MINERAL REMOVÍVEL MODULAR (1250x625x15MM) THERMATEX ANTARIS. ESTRUTURA APARENTE SK. COR BRANCO. REF. KANUF | M² | 1.1 | 107.306 | 118.0366
| COT-06 | COTAÇÃO | PERFIL PARA FORRO MODULAR AÇO T24 CLICADO 24 X 62,5 MM | UNID. | 3.2 | 3.3 | 10.56
5.3 | TJMMG-CP-06 | PRÓPRIO | FORRO MINERAL REMOVÍVEL MODULAR (625x625x15MM) THERMATEX ANTARIS. ESTRUTURA APARENTE SK. COR BRANCO. REF. KNAUF | M² | 1 | 192.2753 | 192.2753
| 39427 | SINAPI | PERFIL CANALETA, FORMATO C, EM ACO ZINCADO, PARA ESTRUTURA FORRO DRYWALL, E = 0,5 MM, *46 X 18* (L X H), COMPRIMENTO 3 M | M | 3.851 | 5.4 | 20.7954
| 39430 | SINAPI | PENDURAL OU PRESILHA REGULADORA, EM ACO GALVANIZADO, COM CORPO, MOLA E REBITE, PARA PERFIL TIPO CANALETA DE ESTRUTURA EM FORROS DRYWALL | UNID. | 1.3265 | 2.03 | 2.6928
| 40547 | SINAPI | PARAFUSO ZINCADO, AUTOBROCANTE, FLANGEADO, 4,2 MM X 19 MM | CENTO | 0.0132 | 35.35 | 0.46662
| 43131 | SINAPI | ARAME GALVANIZADO 6 BWG, D = 5,16 MM (0,157 KG/M), OU 8 BWG, D = 4,19 MM ( KG CR 0,0426000 29,50 1,25 0,101 KG/M), OU 10 BWG, D = 3,40 MM (0,0713 KG/M) | KG | 0.0426 | 29.5 | 1.2567
| 88278 | SINAPI | MONTADOR DE ESTRUTURA METÁLICA COM ENCARGOS COMPLEMENTARES | H | 0.3628 | 32.14 | 11.6604
| 88316 | SINAPI | SERVENTE COM ENCARGOS COMPLEMENTARES | H | 0.3628 | 19.76 | 7.1689
| COT-04 | COTAÇÃO | FORRO MINERAL REMOVÍVEL MODULAR (625x625x15MM) THERMATEX ANTARIS. ESTRUTURA APARENTE SK. COR BRANCO. REF. KNAUF | M² | 1.1 | 115.5586 | 127.1145
| COT-06 | COTAÇÃO | PERFIL PARA FORRO MODULAR AÇO T24 CLICADO 24 X 62,5 MM | UNID. | 6.4 | 3.3 | 21.12
5.4 | TJMMG-CP-07 | PRÓPRIO | FORRO EM CHAPA DE GESSO ACARTONADA (TIPO: RESISTÊNCIA A UMIDADE (RU), ESP. 12,5MM, COM FIXAÇÃO DO TIPO ESTRUTURADA EM PERFIL METÁLICO, EXCLUSIVE PERFIL TABICA, SANCA E MOLDURA, INCLUSIVE ACESSÓRIOS E FIXAÇÃO | M² | 1 | 79.1114 | 79.1114
| EQED-17995 | SETOP | PISTOLA DE FIXAÇÃO FINCA PINO (SITEMA DE FIXAÇÃO: PÓLVORA¦CALIBRE: .27¦ OPERADOR: NÃO INCLUSO) | H | 1 | 1.3 | 1.3
| MATED-8139 | SETOP | CHAPA DE GESSO ACARTONADO (TIPO: RESISTÊNCIA A UMIDADE [RU ]¦COR: VERDE¦ESPESSURA: 12,5 MM¦LARGURA: 120CM¦ ALTURA*: 180CM¦PESO: 12[KG /M2])*VALOR REFERENCIAL | M2 | 1.05 | 27.58 | 28.959
| MATED-8133 | SETOP | FITA MICROPERFURADA (LARGURA: 5CM¦APLICAÇÃO:TRATAMENTO DE JUNTA EM CHAPA DE GESSO PARA ACARTONADO) | M2 | 1.5 | 0.31 | 0.465
| MATED-8134 | SETOP | MASSA DE REJUNTE (APLICAÇÃO: CHAPA DE GESSO ACARTONADO) | KG | 0.35 | 3.79 | 1.3265
| MATED-8137 | SETOP | PARAFUSO (ROSCA: AUTO ATARRAXANTE¦CABEÇA: LENTILHA¦MATERIAL: AÇO¦ ACABAMENTO: ZINCADO¦ COMPRIMENTO: 9,5MM¦ DIAMETRO: 4,2MM¦ APLICAÇÃO: CHAPA DE GESSO ACARTONADO) | UN | 1.5 | 0.1 | 0.15
| MATED-8135 | SETOP | PARAFUSO (ROSCA: AUTO ATARRAXANTE¦CABEÇA: TROMBETA¦MATERIAL: AÇO¦ ACABAMENTO: FOSFATIZADO¦ COMPRIMENTO: 25MM¦ DIÂMETRO: 3,5MM¦ APLICAÇÃO: CHAPA DE GESSO ACARTONADO) | UN | 12 | 0.15 | 1.8
| MATED-17987 | SETOP | PINO LISO (MEDIDAS: 1/ 4"X28MM¦MATERIAL: AÇO¦ ARRUELA: CÔNICA) | UN | 1.5 | 0.4 | 0.6
| MATED-28771 | SETOP | PRESILHA REGULADORA PARA PERFIL (MATERIAL: AÇO GALVANIZADO¦ LARGURA: 43MM¦ESPESSURA : 0,95MM¦COMPRIMENTO*: 114MM)*VALORES REFERENCIAIS APROXIMADOS | UN | 1.5 | 1.7 | 2.55
| MATED-28781 | SETOP | TIRANTE (MATERIAL: AÇO GALVANIZADO¦NÚMERO: 10¦ DIÂMETRO*: 4,19MM¦ COMPRIMENTO: 50CM)* VALORES REFERENCIAIS APROXIMADOS | UN | 1.5 | 1.86 | 2.79
| MATED-28782 | SETOP | UNIÃO (MATERIAL: AÇO GALVANIZADO¦LARGURA: 40MM¦COMPRIMENTO: 90MM¦ ESPESSURA: 0,5MM¦ APLICAÇÃO: PERFIL CANALETA "C") | UN | 0.13462 | 1.78 | 0.23962
| ED-28779 | SETOP | CANTONEIRA COM ABAS DESIGUAIS (SÉRIE: MÉTRICA¦ MATERIAL: AÇO¦DIMENSÕES: 13X30MM¦ESPESSURA: 3/16" OU 4,76MM¦MASSA LINEAR: 0, 18KG/M) - FORNECIMENTO, EXCLUSIVE SERVIÇO DE MONTAGEM/INSTALAÇÃO | M | 1.1 | 2.14 | 2.354
| ED-50376 | SETOP | GESSEIRO COM ENCARGOS COMPLEMENTARES | H | 0.52381 | 27.87 | 14.5986
| ED-50380 | SETOP | MONTADOR COM ENCARGOS COMPLEMENTARES | H | 0.2619 | 27.68 | 7.2495
| ED-28780 | SETOP | PERFIL "C" DOBRADO DE CHAPA (MATERIAL: AÇO ¦ DIMENSÕES: 46X18MM¦ ESPESSURA: 0,5MM¦MASSA LINEAR: 0,37KG/M) - FORNECIMENTO, EXCLUSIVE SERVIÇO DE MONTAGEM/ INSTALAÇÃO | M | 1.7 | 5.62 | 9.554
| ED-50367 | SETOP | SERVENTE COM ENCARGOS COMPLEMENTARES | H | 0.2619 | 19.76 | 5.1752
5.5 | TJMMG-CP-08 | PRÓPRIO | ILHA EM FORRO ACÚSTICO DE FIBRA MINERAL COR BRANCO. PLACAS DE 625x625MM. ESPESSURA 19MM. LINHA THERMATEX ANTARIS. ESTRUTURA APARENTE SK. REF. KNAUF CEILING SOLUTIONS | M² | 1 | 192.2753 | 192.2753
| 39427 | SINAPI | PERFIL CANALETA, FORMATO C, EM ACO ZINCADO, PARA ESTRUTURA FORRO DRYWALL, E = 0,5 MM, *46 X 18* (L X H), COMPRIMENTO 3 M | M | 3.851 | 5.4 | 20.7954
| 39430 | SINAPI | PENDURAL OU PRESILHA REGULADORA, EM ACO GALVANIZADO, COM CORPO, MOLA E REBITE, PARA PERFIL TIPO CANALETA DE ESTRUTURA EM FORROS DRYWALL | UNID. | 1.3265 | 2.03 | 2.6928
| 40547 | SINAPI | PARAFUSO ZINCADO, AUTOBROCANTE, FLANGEADO, 4,2 MM X 19 MM | CENTO | 0.0132 | 35.35 | 0.46662
| 43131 | SINAPI | ARAME GALVANIZADO 6 BWG, D = 5,16 MM (0,157 KG/M), OU 8 BWG, D = 4,19 MM ( KG CR 0,0426000 29,50 1,25 0,101 KG/M), OU 10 BWG, D = 3,40 MM (0,0713 KG/M) | KG | 0.0426 | 29.5 | 1.2567
| 88278 | SINAPI | MONTADOR DE ESTRUTURA METÁLICA COM ENCARGOS COMPLEMENTARES | H | 0.3628 | 32.14 | 11.6604
| 88316 | SINAPI | SERVENTE COM ENCARGOS COMPLEMENTARES | H | 0.3628 | 19.76 | 7.1689
| COT-04 | COTAÇÃO | FORRO MINERAL REMOVÍVEL MODULAR (625x625x15MM) THERMATEX ANTARIS. ESTRUTURA APARENTE SK. COR BRANCO. REF. KNAUF | M² | 1.1 | 115.5586 | 127.1145
| COT-06 | COTAÇÃO | PERFIL PARA FORRO MODULAR AÇO T24 CLICADO 24 X 62,5 MM | UNID. | 6.4 | 3.3 | 21.12
5.8 | TJMMG-CP-09 | PRÓPRIO | LÃ DE ROCHA 32KG/M³ - FORNECIMENTO E INSTALAÇÃO | M² | 1 | 45.8062 | 45.8062
| COT-01 | COTAÇÃO | LÃ DE ROCHA 32 KG/M³ | M² | 1 | 27.3912 | 27.3912
| 88278 | SINAPI | MONTADOR DE ESTRUTURA METÁLICA COM ENCARGOS COMPLEMENTARES | H | 0.45 | 32.14 | 14.463
| 88316 | SINAPI | SERVENTE COM ENCARGOS COMPLEMENTARES | H | 0.2 | 19.76 | 3.952
6.1 | TJMMG-CP-10 | PRÓPRIO | PISO VINÍLICO EM PLACA 30x30cM COM ESPESSURA 2MM. PAVIFLEX NATURAL COLEÇÃO THRU. COR 668 ARENITO. REF. TARKETT | M² | 1 | 131.5241 | 131.5241
| 4791 | SINAPI | ADESIVO ACRILICO DE BASE AQUOSA / COLA DE CONTATO | KG | 0.095 | 46.7 | 4.4365
| 88309 | SINAPI | PEDREIRO COM ENCARGOS COMPLEMENTARES | H | 0.171 | 27.45 | 4.694
| 88316 | SINAPI | SERVENTE COM ENCARGOS COMPLEMENTARES | H | 0.085 | 19.76 | 1.6796
| COT-07 | COTAÇÃO | PISO VINÍLICO EM PLACA 30x30cm COM ESPESSURA 2mm. PAVIFLEX NATURAL COLEÇÃO THRU. COR 668 ARENITO. REF. TARKETT | M² | 1.1 | 109.74 | 120.714
6.2 | TJMMG-CP-11 | PRÓPRIO | REVESTIMENTO CERÂMICO ESMALTADO DE BORDA ARREDONDADA NO FORMATO 61X61CM, MODELO ASPEN CINZA DA MARCA ROSAGRÊS | M² | 1 | 69.8024 | 69.8024
| 34357 | SINAPI | REJUNTE CIMENTICIO, QUALQUER COR | KG | 0.14 | 3.81 | 0.5334
| 37595 | SINAPI | ARGAMASSA COLANTE TIPO AC III | KG | 8.62 | 1.99 | 17.1538
| 88256 | SINAPI | AZULEJISTA OU LADRILHISTA COM ENCARGOS COMPLEMENTARES | H | 0.7 | 29.13 | 20.391
| 88316 | SINAPI | SERVENTE COM ENCARGOS COMPLEMENTARES | H | 0.27 | 19.76 | 5.3352
| COT-08 | COTAÇÃO | REVESTIMENTO CERÂMICO ESMALTADO DE BORDA ARREDONDADA NO FORMATO 61X61CM, MODELO ASPEN CINZA DA MARCA ROSAGRÊS | M2 | 1.1 | 23.99 | 26.389
6.4 | TJMMG-CP-12 | PRÓPRIO | REINSTALAÇÃO DE RODAPÉ EM MADEIRA IPÊ COM VERNIZ MARÍTIMO IPÊ. h=7cM - MATERIAL REAPROVEITADO (INCLUSO APLICAÇÃO DE VERNIZ) | M | 1 | 16.4062 | 16.4062
| 2013 | SIURB | COLA BRANCA BASE PVA | KG | 0.0403 | 42.21 | 1.7011
| 88320 | SINAPI | TAQUEADOR OU TAQUEIRO COM ENCARGOS COMPLEMENTARES | H | 0.171 | 27.05 | 4.6256
| 88316 | SINAPI | SERVENTE COM ENCARGOS COMPLEMENTARES | H | 0.085 | 19.76 | 1.6796
| ED-9026 | SETOP | PINTURA COM VERNIZ SINTÉTICO MARÍTIMO EM BATE MACA DE MADEIRA SEM CORRIMÃO, COM LARGURA DE 15CM E ESP. 2CM, DUAS (2) DEMÃOS, ACABAMENTO TIPO FOSCO | M | 1 | 8.4 | 8.4
6.6 | TJMMG-CP-13 | SINAPI | RODAPE COM REVESTIMENTO CERÂMICO ESMALTADO DE BORDA ARREDONDADA NO FORMATO 61X61CM, MODELO ASPEN CINZA DA MARCA ROSAGRÊS, ALTURA 8CM | M² | 1 | 9.6932 | 9.6932
| MATED-12352 | SETOP | ARGAMASSA COLANTE (TIPO : AC-III¦UTILIZAÇÃO: AMBIENTES INTERNOS E EXTERNOS) | KG | 0.4725 | 2.02 | 0.95445
| ED-50718 | SETOP | APLICAÇÃO DE REJUNTE CIMENTÍCIO COLORIDO INDUSTRIALIZADO PARA REVESTIMENTOS DE PAREDE/PISO COM JUNTAS DE ATÉ 3MM DE ESPESSURA | M2 | 0.11 | 5.68 | 0.6248
| ED-50381 | SETOP | PEDREIRO COM ENCARGOS COMPLEMENTARES | H | 0.14667 | 27.45 | 4.026
| ED-50367 | SETOP | SERVENTE COM ENCARGOS COMPLEMENTARES | H | 0.073333 | 19.76 | 1.4491
| COT-08 | COTAÇÃO | REVESTIMENTO CERÂMICO ESMALTADO DE BORDA ARREDONDADA NO FORMATO 61X61CM, MODELO ASPEN CINZA DA MARCA ROSAGRÊS | M2 | 0.11 | 23.99 | 2.6389
7.2.2 | 11413 ADP. | ORSE / COTAÇÃO | CABO DE COBRE FLEXÍVEL, COM ISOLAMENTO TERMOPLÁSTICO POLIOLEFINICO NÃO HALOGENADO 1000V, BITOLA 3 X 2,5 MM2 | M | 1 | 14.463 | 14.463
| 88264 | SINAPI | ELETRICISTA COM ENCARGOS COMPLEMENTARES | h | 0.1 | 27.8 | 2.78
| 88247 | SINAPI | AUXILIAR DE ELETRICISTA COM ENCARGOS COMPLEMENTARES | h | 0.1 | 22.34 | 2.234
| COT-24 | COTAÇÃO | CABO DE COBRE FLEXÍVEL, 1000V, BITOLA 3 X 2,5 MM2 REF. SIL | M | 1.1 | 8.59 | 9.449
7.3.10 | 10620 ADP. | ORSE | PARAFUSO COM BUCHA S-6 | UN | 1 | 4.29 | 4.29
| 88264 | SINAPI | ELETRICISTA COM ENCARGOS COMPLEMENTARES | h | 0.15 | 27.8 | 4.17
| 2682 | ORSE | PARAFUSO COM BUCHA S-6 | unid. | 1 | 0.12 | 0.12
7.5.5 | 91946 ADP. | SINAPI ADP. | TAMPA CEGA COM FURO CENTRAL 2x4'', INCLUINDO SUPORTE E PLACA - FORNECIMENTO E INSTALAÇÃO. | UN | 1 | 23.1362 | 23.1362
| 88264 | SINAPI | ELETRICISTA COM ENCARGOS COMPLEMENTARES | h | 0.187 | 27.8 | 5.1986
| COT-28 | COTAÇÃO | TAMPA CEGA COM FURO CENTRAL 2x4'' | unid. | 1 | 2.96 | 2.96
| 91946 | SINAPI | SUPORTE PARAFUSADO COM PLACA DE ENCAIXE 4" X 2" MÉDIO (1,30 M DO PISO) PARA PONTO ELÉTRICO - FORNECIMENTO E INSTALAÇÃO. | unid. | 1 | 10.8 | 10.8
| 88247 | SINAPI | AUXILIAR DE ELETRICISTA COM ENCARGOS COMPLEMENTARES | h | 0.187 | 22.34 | 4.1776
7.5.6 | TJMMG-CP-14 | PRÓPRIO | LUMINÁRIA PARA LÂMPADA LED DE EMBUTIR. COM ALETAS E REFLETORES PARABÓLICOS EM ALUMÍNIO 124X31CM | UN | 1 | 236.121 | 236.121
| 88247 | SINAPI | AUXILIAR DE ELETRICISTA COM ENCARGOS COMPLEMENTARES | h | 0.65 | 22.34 | 14.521
| 88264 | SINAPI | ELETRICISTA COM ENCARGOS COMPLEMENTARES | h | 1.3 | 27.8 | 36.14
| COT-09 | COTAÇÃO | LUMINÁRIA | unid. | 1 | 185.46 | 185.46
7.5.7 | TJMMG-CP-15 | PRÓPRIO | LUMINÁRIA PARA LÂMPADA LED DE EMBUTIR. COM ALETAS E REFLETORES PARABÓLICOS EM ALUMÍNIO 62X62CM | UN | 1 | 327.121 | 327.121
| 88247 | SINAPI | AUXILIAR DE ELETRICISTA COM ENCARGOS COMPLEMENTARES | h | 0.65 | 22.34 | 14.521
| 88264 | SINAPI | ELETRICISTA COM ENCARGOS COMPLEMENTARES | h | 1.3 | 27.8 | 36.14
| COT-10 | COTAÇÃO | LUMINÁRIA | unid. | 1 | 276.46 | 276.46
7.5.8 | TJMMG-CP-16 | PRÓPRIO | PAINEL LED DE EMBUTIR SLIM 62X62CM | UN | 1 | 277.751 | 277.751
| 88247 | SINAPI | AUXILIAR DE ELETRICISTA COM ENCARGOS COMPLEMENTARES | h | 0.65 | 22.34 | 14.521
| 88264 | SINAPI | ELETRICISTA COM ENCARGOS COMPLEMENTARES | h | 1.3 | 27.8 | 36.14
| COT-11 | COTAÇÃO | LUMINÁRIA | unid. | 1 | 227.09 | 227.09
7.5.9 | TJMMG-CP-17 | PRÓPRIO | REINSTALAÇÃO DE LUMINÁRIAS | UN | 1 | 50.661 | 50.661
| 88247 | SINAPI | AUXILIAR DE ELETRICISTA COM ENCARGOS COMPLEMENTARES | h | 0.65 | 22.34 | 14.521
| 88264 | SINAPI | ELETRICISTA COM ENCARGOS COMPLEMENTARES | h | 1.3 | 27.8 | 36.14
8.2.2 | 11413 ADP. | ORSE / COTAÇÃO | CABO DE COBRE FLEXÍVEL, COM ISOLAMENTO TERMOPLÁSTICO POLIOLEFINICO NÃO HALOGENADO 1000V, BITOLA 3 X 2,5 MM2 | M | 1 | 14.463 | 14.463
| 88264 | SINAPI | ELETRICISTA COM ENCARGOS COMPLEMENTARES | h | 0.1 | 27.8 | 2.78
| 88247 | SINAPI | AUXILIAR DE ELETRICISTA COM ENCARGOS COMPLEMENTARES | h | 0.1 | 22.34 | 2.234
| COT-24 | COTAÇÃO | CABO DE COBRE FLEXÍVEL, 1000V, BITOLA 3 X 2,5 MM2 REF. SIL | M | 1.1 | 8.59 | 9.449
8.3.3 | TJMMG-CP-18 | PRÓPRIO | TOMADA MÉDIA DE EMBUTIR (2 MÓDULOS), 2P+T 10 A, INCLUINDO SUPORTE E PLACA - FORNECIMENTO E INSTALAÇÃO. AF_03/2023 | UN | 1 | 298.1484 | 298.1484
| 88247 | SINAPI | AUXILIAR DE ELETRICISTA COM ENCARGOS COMPLEMENTARES | h | 0.06 | 22.34 | 1.3404
| 88264 | SINAPI | ELETRICISTA COM ENCARGOS COMPLEMENTARES | h | 0.06 | 27.8 | 1.668
| 98307 | SINAPI | TOMADA DE REDE RJ45 - FORNECIMENTO E INSTALAÇÃO. AF_11/2019 | unid. | 2 | 45.92 | 91.84
| 91995 | SINAPI | TOMADA MÉDIA DE EMBUTIR (1 MÓDULO), 2P+T 20 A, SEM SUPORTE E SEM PLACA - FORNECIMENTO E INSTALAÇÃO. AF_03/2023 | unid. | 4 | 25.85 | 103.4
| COT-31 | COTAÇÃO | CAIXA DE TOMADA DE EMBUTIR VAZIA (8 POSTOS) | unid. | 1 | 99.9 | 99.9
9.1.2 | TJMMG-CP-19 | PRÓPRIO | REORGANIZAÇÃO DO RACK DO PAVIMENTO TÉRREO | UN | 1 | 1585.25 | 1585.25
| 88264 | SINAPI | ELETRICISTA COM ENCARGOS COMPLEMENTARES | H | 20 | 27.8 | 556
| 88247 | SINAPI | AUXILIAR DE ELETRICISTA COM ENCARGOS COMPLEMENTARES | H | 20 | 22.34 | 446.8
| 91677 | SINAPI | ENGENHEIRO ELETRICISTA COM ENCARGOS COMPLEMENTARES | H | 5 | 116.49 | 582.45
9.2.2 | TJMMG-CP-20 | PRÓPRIO | CONECTOR MACHO RJ45 CAT 6A - FORNECIMENTO E INSTALAÇÃO | UN | 1 | 16.428 | 16.428
| 88264 | SINAPI | ELETRICISTA COM ENCARGOS COMPLEMENTARES | h | 0.2 | 27.8 | 5.56
| 88247 | SINAPI | AUXILIAR DE ELETRICISTA COM ENCARGOS COMPLEMENTARES | h | 0.2 | 22.34 | 4.468
| COT-30 | COTAÇÃO | CONECTOR MACHO RJ45 CAT 6A | UNID. | 1 | 6.4 | 6.4
9.5.3 | 11819 APD. | ORSE ADP. | ABRAÇADEIRA EM AÇO INOX, TIPO "D" 1" | UN | 1 | 6.364 | 6.364
| 88264 | SINAPI | ELETRICISTA COM ENCARGOS COMPLEMENTARES | h | 0.1 | 27.8 | 2.78
| 88247 | SINAPI | AUXILIAR DE ELETRICISTA COM ENCARGOS COMPLEMENTARES | h | 0.1 | 22.34 | 2.234
| 3309 | ORSE | ABRAÇADEIRA EM AÇO INOX, TIPO "D" 1" | UNID. | 1 | 1.35 | 1.35
10.1 | 11978 ADP. 1 | ORSE | REMOÇÃO DE DETECTOR DE FUMAÇA | UN | 1 | 25.07 | 25.07
| 88264 | SINAPI | ELETRICISTA COM ENCARGOS COMPLEMENTARES | h | 0.5 | 27.8 | 13.9
| 88247 | SINAPI | AUXILIAR DE ELETRICISTA COM ENCARGOS COMPLEMENTARES | h | 0.5 | 22.34 | 11.17
10.3 | ED-26989 | ORSE | REINSTALAÇÃO DE DETECTOR DE FUMAÇA | UN | 1 | 25.07 | 25.07
| 88264 | SINAPI | ELETRICISTA COM ENCARGOS COMPLEMENTARES | h | 0.5 | 27.8 | 13.9
| 88247 | SINAPI | AUXILIAR DE ELETRICISTA COM ENCARGOS COMPLEMENTARES | h | 0.5 | 22.34 | 11.17
11.6 | 9845 ADP. | ORSE / COTAÇÃO | GRELHAS PARA INSUFLAMENTO, MOD. AT-AG, TAM. 225x125mm | UN | 1 | 86.454 | 86.454
| 34794 | SINAPI | MECANICO DE REFRIGERACAO (HORISTA) | H | 0.2 | 23.07 | 4.614
| COT-20 | COTAÇÃO | GRELHAS PARA INSUFLAMENTO, MOD. AT-AG, TAM. 225x125mm | UN. | 1 | 81.84 | 81.84
11.7 | 10762 ADP.1 | ORSE / COTAÇÃO | GRELHAS PARA CAPTAÇÃO DE AR EXTERIOR, MOD. GRA-100, TAM. 165x165mm | UN | 1 | 34.614 | 34.614
| 34794 | SINAPI | MECANICO DE REFRIGERACAO (HORISTA) | H | 0.2 | 23.07 | 4.614
| COT-21 | COTAÇÃO | GRELHAS PARA CAPTAÇÃO DE AR EXTERIOR, MOD. GRA-100, TAM. 165x165mm | UN. | 1 | 30 | 30
11.8 | 11148 ADP.2 | ORSE / COTAÇÃO | MINI VENTILADOR AXIAL 250/100 TD SILENT E CAIXA DE FILTRO MFL-C-100 C/ FILTRO M5 | UN | 1 | 1480.14 | 1480.14
| 88264 | SINAPI | ELETRICISTA COM ENCARGOS COMPLEMENTARES | h | 1 | 27.8 | 27.8
| 88247 | SINAPI | AUXILIAR DE ELETRICISTA COM ENCARGOS COMPLEMENTARES | h | 1 | 22.34 | 22.34
| COT-18 | PRÓPRIO | MINI VENTILADOR AXIAL 250/100 TD SILENT | UN. | 1 | 930 | 930
| COT-19 | COTAÇÃO | CAIXA DE FILTRO MFL-C-100 C/ FILTRO M5 | UN. | 1 | 500 | 500
11.9 | 103246 ADP. | SINAPI / COTAÇÃO | 1 SPLIT HI-WALL COM CONDENSADORA (9.000 BTUS) + 1 EVAPORADORA DE 9.000 BTU'S | UN | 1 | 3064.4796 | 3064.4796
| 1570 | SINAPI | TERMINAL A COMPRESSAO EM COBRE ESTANHADO PARA CABO 2,5 MM2, 1 FURO E 1 COMPRESSAO, PARA PARAFUSO DE FIXACAO M | UN. | 10 | 1.35 | 13.5
| 7568 | SINAPI | BUCHA DE NYLON SEM ABA S10, COM PARAFUSO DE 6,10 X 65 MM EM ACO ZINCADO COM ROSCA SOBERBA, CABECA CHATA E FENDA PHILLIPS | UN. | 9 | 0.73 | 6.57
| 11976 | SINAPI | CHUMBADOR, DIAMETRO 1/4" COM PARAFUSO 1/4" X 40 MM | UN. | 6 | 1.55 | 9.3
| 13246 | SINAPI | PARAFUSO DE FERRO POLIDO, SEXTAVADO, COM ROSCA INTEIRA, DIAMETRO 5/16", COMPRIMENTO 3/4", COM PORCA E ARRUELA LISA LEVE | UN. | 4 | 0.58 | 2.32
| 37591 | SINAPI | SUPORTE MAO-FRANCESA EM ACO, ABAS IGUAIS 40 CM, CAPACIDADE MINIMA 70 KG, BRANCO | UN. | 2 | 20.47 | 40.94
| COT-32 | COTAÇÃO | CALÇOS DE BORRACHA NEOPRENE | UN. | 4 | 29.83 | 119.32
| 88243 | SINAPI | AJUDANTE ESPECIALIZADO COM ENCARGOS COMPLEMENTARES | H | 8 | 21.76 | 174.08
| 34794 | SINAPI | MECANICO DE REFRIGERACAO (HORISTA) | H | 8 | 23.07 | 184.56
| COT-22 | COTAÇÃO | 1 SPLIT HI-WALL COM CONDENSADORA (9.000 BTUS) + 1 EVAPORADORA DE 9.000 BTU'S | UN. | 1 | 2054.04 | 2054.04
| 91784 | SINAPI | (COMPOSIÇÃO REPRESENTATIVA) DO SERVIÇO DE INSTALAÇÃO DE TUBOS DE PVC, SOLDÁVEL, ÁGUA FRIA, DN 20 MM (INSTALADO EM RAMAL, SUB-RAMAL OU RAMAL DE DISTRIBUIÇÃO), INCLUSIVE CONEXÕES, CORTES E FIXAÇÕES, PARA PRÉDIOS. AF_10/2015 | M | 10.08 | 45.62 | 459.8496
11.10 | TJMMG-CP-21 | PRÓPRIO | REPOSICIONAR CONJUNTO DO TIPO SPLIT HI-WALL DE 22.000 Btu/h. (INCLUSO COMPLEMENTO DE TUBULAÇÃO E DRENO) | UN | 1 | 1010.38 | 1010.38
| 1570 | SINAPI | TERMINAL A COMPRESSAO EM COBRE ESTANHADO PARA CABO 2,5 MM2, 1 FURO E 1 COMPRESSAO, PARA PARAFUSO DE FIXACAO | UN. | 10 | 1.35 | 13.5
| 11976 | SINAPI | CHUMBADOR, DIAMETRO 1/4" COM PARAFUSO 1/4" X 40 MM | UN. | 10 | 1.55 | 15.5
| 13246 | SINAPI | PARAFUSO DE FERRO POLIDO, SEXTAVADO, COM ROSCA INTEIRA, DIAMETRO 5/16", COMPRIMENTO 3/4", COM PORCA E ARRUELA LISA LEVE | UN. | 4 | 0.58 | 2.32
| 13348 | SINAPI | ARRUELA EM ACO GALVANIZADO, DIAMETRO EXTERNO = 35MM, ESPESSURA = 3MM, DIAMETRO DO FURO= 18MM | UN. | 4 | 1.79 | 7.16
| 37591 | SINAPI | SUPORTE MAO-FRANCESA EM ACO, ABAS IGUAIS 40 CM, CAPACIDADE MINIMA 70 KG, BRANCO | UN. | 2 | 20.47 | 40.94
| COT-32 | COTAÇÃO | CALÇOS DE BORRACHA NEOPRENE | UN. | 4 | 29.83 | 119.32
| 39997 | SINAPI | PORCA ZINCADA, SEXTAVADA, DIAMETRO 1/4" | UN. | 8 | 0.39 | 3.12
| 88243 | SINAPI | AJUDANTE ESPECIALIZADO COM ENCARGOS COMPLEMENTARES | H | 16 | 21.76 | 348.16
| 34794 | SINAPI | MECANICO DE REFRIGERACAO (HORISTA) | H | 16 | 23.07 | 369.12
| 91784 | SINAPI | (COMPOSIÇÃO REPRESENTATIVA) DO SERVIÇO DE INSTALAÇÃO DE TUBOS DE PVC, SOLDÁVEL, ÁGUA FRIA, DN 20 MM (INSTALADO EM RAMAL, SUB-RAMAL OU RAMAL DE DISTRIBUIÇÃO), INCLUSIVE CONEXÕES, CORTES E FIXAÇÕES, PARA PRÉDIOS. AF_10/2015 | M | 2 | 45.62 | 91.24
11.11 | TJMMG-CP-22 | PRÓPRIO | REMOÇÃO DE CONJUNTO DO TIPO SPLIT PISO TETO DE 18.000 Btu/h DA SALA DE PROTOCOLO | UN | 1 | 358.64 | 358.64
| 88243 | SINAPI | AJUDANTE ESPECIALIZADO COM ENCARGOS COMPLEMENTARES | H | 8 | 21.76 | 174.08
| 34794 | SINAPI | MECANICO DE REFRIGERACAO (HORISTA) | H | 8 | 23.07 | 184.56
11.12 | TJMMG-CP-23 | PRÓPRIO | REMOÇÃO DE CONJUNTO DO TIPO SPLIT PISO TETO DO 4º PAVIMENTO E REINSTALAÇÃO DO EQUIPAMENTO NA SALA PROTOCOLO - TÉRREO (INCLUSO TUBULAÇÃO DE COBRE E DRENO) | UN | 1 | 1673.86 | 1673.86
| 1570 | SINAPI | TERMINAL A COMPRESSAO EM COBRE ESTANHADO PARA CABO 2,5 MM2, 1 FURO E 1 COMPRESSAO, PARA PARAFUSO DE FIXACAO | UN. | 10 | 1.35 | 13.5
| 11976 | SINAPI | CHUMBADOR, DIAMETRO 1/4" COM PARAFUSO 1/4" X 40 MM | UN. | 10 | 1.55 | 15.5
| 13246 | SINAPI | PARAFUSO DE FERRO POLIDO, SEXTAVADO, COM ROSCA INTEIRA, DIAMETRO 5/16", COMPRIMENTO 3/4", COM PORCA E ARRUELA LISA LEVE | UN. | 4 | 0.58 | 2.32
| 13348 | SINAPI | ARRUELA EM ACO GALVANIZADO, DIAMETRO EXTERNO = 35MM, ESPESSURA = 3MM, DIAMETRO DO FURO= 18MM | UN. | 4 | 1.79 | 7.16
| COT-32 | COTAÇÃO | CALÇOS DE BORRACHA NEOPRENE | UN. | 4 | 29.83 | 119.32
| 39997 | SINAPI | PORCA ZINCADA, SEXTAVADA, DIAMETRO 1/4" | UN. | 8 | 0.39 | 3.12
| 88243 | SINAPI | AJUDANTE ESPECIALIZADO COM ENCARGOS COMPLEMENTARES | H | 16 | 21.76 | 348.16
| 34794 | SINAPI | MECANICO DE REFRIGERACAO (HORISTA) | H | 16 | 23.07 | 369.12
| 97331 | SINAPI | TUBO EM COBRE FLEXÍVEL, DN 1/4", COM ISOLAMENTO, INSTALADO EM RAMAL DE ALIMENTAÇÃO DE AR CONDICIONADO COM CONDENSADORA CENTRAL FORNECIMENTO E INSTALAÇÃO. AF_12/2015 | M | 6 | 26.82 | 160.92
| 97333 | SINAPI | TUBO EM COBRE FLEXÍVEL, DN 1/2", COM ISOLAMENTO, INSTALADO EM RAMAL DE ALIMENTAÇÃO DE AR CONDICIONADO COM CONDENSADORA CENTRAL FORNECIMENTO E INSTALAÇÃO. AF_12/2015 | M | 6 | 60.17 | 361.02
| 91784 | SINAPI | (COMPOSIÇÃO REPRESENTATIVA) DO SERVIÇO DE INSTALAÇÃO DE TUBOS DE PVC, SOLDÁVEL, ÁGUA FRIA, DN 20 MM (INSTALADO EM RAMAL, SUB-RAMAL OU RAMAL DE DISTRIBUIÇÃO), INCLUSIVE CONEXÕES, CORTES E FIXAÇÕES, PARA PRÉDIOS. AF_10/2015 | M | 6 | 45.62 | 273.72
11.13 | TJMMG-CP-24 | PRÓPRIO | REMOÇÃO DE MINI VENTILADORES SICFLUX. | UN | 1 | 112.075 | 112.075
| 88243 | SINAPI | AJUDANTE ESPECIALIZADO COM ENCARGOS COMPLEMENTARES | H | 2.5 | 21.76 | 54.4
| 34794 | SINAPI | MECANICO DE REFRIGERACAO (HORISTA) | H | 2.5 | 23.07 | 57.675
11.14 | TJMMG-CP-25 | PRÓPRIO | REPOSICIONAR CORTINA DE AR | UN | 1 | 126.31 | 126.31
| 88243 | SINAPI | AJUDANTE ESPECIALIZADO COM ENCARGOS COMPLEMENTARES | H | 2 | 21.76 | 43.52
| 34794 | SINAPI | MECANICO DE REFRIGERACAO (HORISTA) | H | 2 | 23.07 | 46.14
| 91997 | SINAPI | TOMADA MÉDIA DE EMBUTIR (1 MÓDULO), 2P+T 10 A, INCLUINDO SUPORTE E PLACA - FORNECIMENTO E INSTALAÇÃO. AF_03/2023 | UN | 1 | 36.65 | 36.65
11.15 | 11509 ADP. | ORSE | GÁS R410 A - FORNECIMENTO E INSTALAÇÃO | KG | 1 | 52.4925 | 52.4925
| 34794 | SINAPI | MECANICO DE REFRIGERACAO (HORISTA) | H | 0.25 | 23.07 | 5.7675
| 8151 | ORSE | GÁS R410 A | KG | 1.05 | 44.5 | 46.725
12.1 | TJMMG-CP-26 | PRÓPRIO | P03: REINSTALAÇÃO DE PORTA EXISTENTE | UN | 1 | 408.49 | 408.49
| 88325 | SINAPI | VIDRACEIRO COM ENCARGOS COMPLEMENTARES | h | 8 | 21.98 | 175.84
| 88316 | SINAPI | SERVENTE COM ENCARGOS COMPLEMENTARES | h | 4 | 19.76 | 79.04
| 3104 | SINAPI | CONJ. DE FERRAGENS PARA PORTA DE VIDRO TEMPERADO, EM ZAMAC CROMADO, CONTEM PLANDO DOBRADICA INF., DOBRADICA SUP., PIVO PARA DOBRADICA INF., PIVO PARA DOBRADICA SUP., FECHADURA CENTRAL EM ZAMC. CROMADO, CONTRA FECHADURA DE PRESSAO | cj | 1 | 153.61 | 153.61
15.1 | TJMMG-CP-27 | PRÓPRIO | REPOSICIONAR MOBILIÁRIO CONFORME NOVO LAYOUT | UN | 1 | 39.52 | 39.52
| 88316 | SINAPI | SERVENTE COM ENCARGOS COMPLEMENTARES | H | 2 | 19.76 | 39.52
15.2 | TJMMG-CP-28 | PRÓPRIO | REMANEJAMENTO DE MOBILIÁRIOS PARA TROCA DE PISO (VOLTAR PARA POSIÇÃO INICIAL) | UN | 1 | 39.52 | 39.52
| 88316 | SINAPI | SERVENTE COM ENCARGOS COMPLEMENTARES | H | 2 | 19.76 | 39.52
17.1 | TJMMG-CP-29 | PRÓPRIO | PROTEÇÃO DE PISO COM LONA E PLÁSTICO BOLHA | m² | 1 | 5.1683 | 5.1683
| COT-17 | COTAÇÃO | PROTETOR DE PISO | rolo | 0.00769 | 189.9 | 1.4603
| 88316 | SINAPI | SERVENTE COM ENCARGOS COMPLEMENTARES | h | 0.05 | 19.76 | 0.988
| 100718 | SINAPI | COLOCAÇÃO DE FITA PROTETORA PARA PINTURA. AF_01/2020 | M | 2 | 1.36 | 2.72

## COT.
COTAÇÃO DE PREÇOS
CONTRATANTE: | TRIBUNAL DE JUSTIÇA MILITAR DO ESTADO DE MINAS GERAIS |  |  | REV_02
CONTRATADA: | QUADOO ARQUITETURA CORPORATIVA |  |  | REV_03
PROJETO: | REFORMA DA SEDE: TÉRREO |  | MÉDIA OU MEDIANA: | MEDIANA
COTAÇÃO | DESCRIÇÃO / FORNECEDOR | UNIDADE |  | PREÇO
COT-01 | LÃ DE ROCHA 32KG/M³ | M² |  | 27.3912
1 | PORTAL DA ACÚSTICA | M² | VALOR: | 27.6157
2 | MADEIRA MADEIRA | M² | VALOR: | 27.3912
3 | TOTAL FORROS E ISOLAMENTOS | M² | VALOR: | 26.2346
FIM
COT-02 | BANDA ACÚSTICA 48MM | M |  | 2.215
1 | FAST DRYWALL | M | VALOR: | 2.19
2 | ESPAÇO SMART | M | VALOR: | 2.215
3 | CASA E CONSTRUÇÃO | M | VALOR: | 4.29
FIM
COT-03 | FORRO MINERAL REMOVÍVEL MODULAR (1250x625x15MM) THERMATEX ANTARIS. ESTRUTURA APARENTE SK. COR BRANCO. REF. KANUF | M² |  | 107.306
1 | ARTESA DRYWALL | M² | VALOR: | 81.2036
2 | TOTAL FORROS E ISOLAMENTO | M² | VALOR: | 107.306
3 | MAGAZINE LUIZA | M² | VALOR: | 117.822
FIM
COT-04 | FORRO MINERAL REMOVÍVEL MODULAR (625x625x15MM) THERMATEX ANTARIS. ESTRUTURA APARENTE SK. COR BRANCO. REF. KNAUF | M² |  | 115.5586
1 | ARTESA DRYWALL | M² | VALOR: | 92.1282
2 | TOTAL FORROS E ISOLAMENTO | M² | VALOR: | 115.5586
3 | MAGAZINE LUIZA | M² | VALOR: | 126.8681
FIM
COT-05 | FORRO EM CHAPA DE GESSO ACARTONADA (TIPO: RESISTÊNCIA A UMIDADE (RU), ESP. 12,5MM, COM FIXAÇÃO DO TIPO ESTRUTURADA EM PERFIL METÁLICO, EXCLUSIVE PERFIL TABICA, SANCA E MOLDURA, INCLUSIVE ACESSÓRIOS E FIXAÇÃO | M² |  | 124.5649
1 | ARTESA DRYWALL | M² | VALOR: | 110.4205
2 | AMERICANAS | M² | VALOR: | 158.1152
3 | ESPAÇO SMART | M² | VALOR: | 124.5649
FIM
COT-06 | PERFIL PARA FORRO MODULAR AÇO T24 CLICADO 24 X 62,5 MM | UNID. |  | 3.3
1 | ARTESANA | UNID. | VALOR: | 3.3
2 | TOTAL FORROS E ISOLAMENTO | UNID. | VALOR: | 3.53
3 | ESPAÇO SMART | UNID. | VALOR: | 3.15
FIM
COT-07 | PISO VINÍLICO EM PLACA 30x30cm COM ESPESSURA 2mm. PAVIFLEX NATURAL COLEÇÃO THRU. COR 668 ARENITO. REF. TARKETT | UND |  | 109.74
1 | CENTER PISO | M² | VALOR: | 116.4
2 | SÓ PISO | M² | VALOR: | 87.9
3 | ÁTRIO | M² | VALOR: | 109.74
FIM
COT-08 | REVESTIMENTO CERÂMICO ESMALTADO DE BORDA ARREDONDADA NO FORMATO 61X61CM, MODELO ASPEN CINZA DA MARCA ROSAGRÊS | M² |  | 23.99
1 | LEROY MERLIN | M² | VALOR: | 16.69
2 | ZZATFULL | M² | VALOR: | 23.99
3 | BIG LAR | M² | VALOR: | 33.71
FIM
COT-09 | LUMINÁRIA PARA LÂMPADA LED DE EMBUTIR. COM ALETAS E REFLETORES PARABÓLICOS EM ALUMÍNIO 124X31CM | UNID. |  | 185.46
1 | LUMICENTER | UNID. | VALOR: | 185.46
2 | TEMPLUZ | UNID. | VALOR: | 154.56
3 | ACRÓPOLUZ | UNID. | VALOR: | 340
COT-10 | LUMINÁRIA PARA LÂMPADA LED DE EMBUTIR. COM ALETAS E REFLETORES PARABÓLICOS EM ALUMÍNIO 62X62CM | UNID. |  | 276.46
1 | LUMICENTER | UNID. | VALOR: | 235.43
2 | TEMPLUZ | UNID. | VALOR: | 276.46
3 | ACRÓPOLUZ | UNID. | VALOR: | 295
COT-11 | PAINEL LED DE EMBUTIR SLIM 62X62CM | UNID. |  | 227.09
1 | LUMICENTER | UNID. | VALOR: | 206.78
2 | TEMPLUZ | UNID. | VALOR: | 227.09
3 | ACRÓPOLUZ | UNID. | VALOR: | 390
COT-12 | DV01: CONJUNTO DE DIVISÓRIA PISO TETO COM 90MM DE ESPESSURA, E VIDRO DUPLO 8MM TEMPERADO. ESTRUTURA EM QUADROS PARA VIDRO DUPLO EM 100% ALUMÍNIO COM ACABAMENTO ANODIZADO NA COR PRETO. | UNID. |  | 25138.95
1 | AMPLA | UNID. | VALOR: | 16208.1
2 | MARELLI | UNID. | VALOR: | 25138.95
3 | PROJETOUM | UNID. | VALOR: | 28964.28
COT-13 | DV02: DIVISÓRIA PISO TETO COM 90MM DE ESPESSURA, E VIDRO DUPLO 8MM TEMPERADO, COM PERSIANAS ENTRE VIDROS COR PRETO. ESTRUTURA EM QUADROS PARA VIDRO DUPLO EM 100% ALUMÍNIO COM ACABAMENTO ANODIZADO NA COR PRETO. | UNID. |  | 9239.44
1 | AMPLA | UNID. | VALOR: | 5654.628
2 | MARELLI | UNID. | VALOR: | 9239.44
3 | PROJETOUM | UNID. | VALOR: | 16174.65
COT-14 | P01: PORTA PARA DIVISÓRIA COM VIDRO DUPLO 6MM TEMPERADO, COM PERSIANAS ENTRE VIDROS COR PRETO. ESTRUTURA EM ALUMÍNIO COM ACABAMENTO ANODIZADO NA COR PRETO. FECHADURA PARA PORTA 517 TUBULAR INOX INTERNO ST2 55 ROS 357 INOX PRETO FOSCO. FAB. LA FONTE OU EQUIVALENTE | UNID. |  | 9908.23
1 | AMPLA | UNID. | VALOR: | 6849.74
2 | MARELLI | UNID. | VALOR: | 12380.06
3 | PROJETOUM | UNID. | VALOR: | 9908.23
COT-15 | P02: PORTA PARA DIVISÓRIA COM VIDRO DUPLO 6MM TEMPERADO. ESTRUTURA EM ALUMÍNIO COM ACABAMENTO ANODIZADO NA COR PRETO. FECHADURA PARA PORTA 517 TUBULAR INOX INTERNO ST2 55 ROS 357 INOX PRETO FOSCO. FAB. LA FONTE OU EQUIVALENTE. | UNID. |  | 8717.28
1 | AMPLA | UNID. | VALOR: | 5975.05
2 | MARELLI | UNID. | VALOR: | 11199.72
3 | PROJETOUM | UNID. | VALOR: | 8717.28
COT-16 | PAU D'ÁGUA (Dracaena fragrans) EM VASO DE POLIETILENO REDONDO BRANCO 40x40CM | UNID. |  | 289.8
1 | JARDINEIROS | UNID. | VALOR: | 209.8
2 | FLORA DELIVERY | UNID. | VALOR: | 289.8
3 | SITIO DA MATA | UNID. | VALOR: | 691.12
COT-17 | PROTETOR DE PISO | ROLO |  | 189.9
1 | AMAZON | ROLO | VALOR: | 184.39
2 | LEROY MERLIN (Foi utlizado o preço sem o desconto) | ROLO | VALOR: | 189.9
3 | MERCADO LIVRE | ROLO | VALOR: | 189.9
FIM
COT-18 | MINI VENTILADOR AXIAL 250/100 TD SILENT | UND |  | 930
1 | PRINCE | UND | VALOR: | 929
2 | MEGA GROW | UND | VALOR: | 1172.2
3 | NOVA EXAUSTORES | UND | VALOR: | 930
FIM
COT-19 | CAIXA DE FILTRO MFL-C-100 C/ FILTRO M5 | UND |  | 500
1 | PRINCE | UND | VALOR: | 509
2 | FRIO SHOPPING | UND | VALOR: | 423.2
3 | NOVA EXAUSTORES | UND | VALOR: | 500
FIM
COT-20 | GRELHAS PARA INSUFLAMENTO, MOD. AT-AG, TAM. 225x125mm | UND |  | 81.84
1 | MULTIVAC | UND | VALOR: | 133.24
2 | NOVA EXAUSTORES | UND | VALOR: | 81.84
3 | DIFUS-AR | UND | VALOR: | 53.18
FIM
COT-21 | GRELHAS PARA CAPTAÇÃO DE AR EXTERIOR, MOD. GRA-100, TAM. 165x165mm | UND |  | 30
1 | NOVA EXAUSTORES | UND | VALOR: | 29.95
2 | DIFUS-AR | UND | VALOR: | 35.15
3 | PRINCE | UND | VALOR: | 30
FIM
COT-22 | 1 SPLIT HI-WALL COM CONDENSADORA (9.000 BTUS) + 1 EVAPORADORA DE 9.000 BTU'S | UND |  | 2054.04
1 | STR-AR | UND | VALOR: | 2091
2 | FRIGELAR | UND | VALOR: | 1804.07
3 | POLOAR | UND | VALOR: | 2054.04
FIM
COT-23 | DISJUNTOR BIPOLAR TIPO DIN, CORRENTE NOMINAL DE 2A REF. SCHNEIDER | UND |  | 468.99
1 | SCHNEIDER | UND | VALOR: | 468.99
2 | DIMENSIONAL | UND | VALOR: | 468.99
3 | ELETROFLASH | UND | VALOR: | 562.4
FIM
COT-24 | CABO DE COBRE FLEXÍVEL, 1000V, BITOLA 3 X 2,5 MM2 REF. SIL | M |  | 8.59
1 | AMAZON | M | VALOR: | 8.59
2 | ELETROFRIGOR | M | VALOR: | 10
3 | SANTIL | M | VALOR: | 7.24
FIM
COT-25 | FITA ISOLANTE COLORIDA 20M | UND |  | 10.54
1 | ADECIL | UND | VALOR: | 10.54
2 | DIMENSIONAL | UND | VALOR: | 8.64
3 | MULTIPRATI-K | UND | VALOR: | 15
FIM
COT-26 | ETIQUETAS DE IDENTIFICAÇÃO AUTO-ADESIVAS (PACOTE COM 280 UN.) | UND |  | 5.7
1 | KALUNGA | UND | VALOR: | 5.7
2 | AMAZON | UND | VALOR: | 5.7
3
FIM
COT-27 | PLAQUETA ACRÍLICA PANTOGRAFADA | UND |  | 6
1 | ACRILTECH | UND | VALOR: | 7
2 | ELO 7 | UND | VALOR: | 6
3 | MERCADO LIVRE | UND | VALOR: | 5
FIM
COT-28 | TAMPA CEGA COM FURO CENTRAL 2x4'' | UND |  | 2.96
1 | ANDRA | UND | VALOR: | 2.96
2 | BAHIA TECH | UND | VALOR: | 2.9
3 | PORTAL ELÉTRICA | UND | VALOR: | 2.96
FIM
COT-29 | ABRAÇADEIRA DE VELCRO | CJ |  | 34.99
1 | MERCADO LIVRE | CJ | VALOR: | 39.99
2 | MAGAZINE LUIZA | CJ | VALOR: | 34.99
3 | AMAZON | CJ | VALOR: | 30
FIM
COT-30 | CONECTOR MACHO RJ45 CAT 6A | UND |  | 6.4
1 | ELETRONOR | UND | VALOR: | 6.4
2 | CENTRAL DOS CABOS | UND | VALOR: | 6.08
3 | SOLUÇÃO CABOS | UND | VALOR: | 6.75
FIM
COT-31 | CAIXA DE TOMADA DE EMBUTIR VAZIA (8 POSTOS) | UND |  | 99.9
1 | CAIXA TOMADA | UND | VALOR: | 99
2 | MAGAZINE LUIZA | UND | VALOR: | 99.9
3 | MERCADO LIVRE | UND | VALOR: | 149
FIM
COT-32 | CALÇOS DE BORRACHA NEOPRENE | UND |  | 29.83
1 | GTEPIS | UND | VALOR: | 32.99
2 | CORREMOL | UND | VALOR: | 29.83
3 | MACK FLEX | UND | VALOR: | 28.4
FIM

## BDI
BDI | [25 empty] | 1 | CONSTRUÇÃO DE EDIFÍCIOS | 4% | 0.8% | 1.27% | 1.23% | 7.4% | CONSTRUÇÃO DE EDIFÍCIOS | 3% | 0.8% | 0.97% | 0.59% | 6.16% | CONSTRUÇÃO DE EDIFÍCIOS | 5.5% | 1% | 1.27% | 1.39% | 8.96%
CONTRATANTE: | TRIBUNAL DE JUSTIÇA MILITAR DO ESTADO DE MINAS GERAIS | [16 empty] | PLANILHA MODELO: | [6 empty] | REV_00 |  | CONSTRUÇÃO DE RODOVIAS E FERROVIAS | 4.01% | 0.4% | 0.56% | 1.11% | 7.3% | CONSTRUÇÃO DE RODOVIAS E FERROVIAS | 3.8% | 0.32% | 0.5% | 1.02% | 6.64% | CONSTRUÇÃO DE RODOVIAS E FERROVIAS | 4.67% | 0.74% | 0.97% | 1.21% | 8.69%
CONTRATADA: | QUADOO ARQUITETURA CORPORATIVA | [16 empty] | NÃO DESONERADA | [6 empty] | NOVEMBRO_2023 |  | CONSTRUÇÃO DE REDES DE ABASTECIMENTO DE ÁGUA, COLETA DE ESGOTO E CONSTRUÇÕES CORRELATAS | 4.93% | 0.49% | 1.39% | 0.99% | 8.04% | CONSTRUÇÃO DE REDES DE ABASTECIMENTO DE ÁGUA, COLETA DE ESGOTO E CONSTRUÇÕES CORRELATAS | 3.43% | 0.28% | 1% | 0.94% | 6.74% | CONSTRUÇÃO DE REDES DE ABASTECIMENTO DE ÁGUA, COLETA DE ESGOTO E CONSTRUÇÕES CORRELATAS | 6.71% | 0.75% | 1.74% | 1.17% | 9.4%
PROJETO: | REFORMA DA SEDE: TÉRREO | [16 empty] | PRIMEIRO QUARTIL | [8 empty] | CONSTRUÇÃO DE MANUNTEÇÃO DE ESTAÇÕES E REDES DE DISTRIBUIÇÃO DE ENERGIA ELÉTRICA | 5.92% | 0.51% | 1.48% | 1.07% | 8.31% | CONSTRUÇÃO DE MANUNTEÇÃO DE ESTAÇÕES E REDES DE DISTRIBUIÇÃO DE ENERGIA ELÉTRICA | 5.29% | 0.25% | 1% | 1.01% | 8% | CONSTRUÇÃO DE MANUNTEÇÃO DE ESTAÇÕES E REDES DE DISTRIBUIÇÃO DE ENERGIA ELÉTRICA | 7.93% | 0.56% | 1.97% | 1.11% | 9.51%
CONSTRUÇÃO DE EDIFÍCIOS | [26 empty] | OBRAS PORTUÁRIAS, MARÍTIMAS E FLUVIAIS | 5.52% | 1.22% | 2.32% | 1.02% | 8.4% | OBRAS PORTUÁRIAS, MARÍTIMAS E FLUVIAIS | 4% | 0.81% | 1.46% | 0.94% | 7.14% | OBRAS PORTUÁRIAS, MARÍTIMAS E FLUVIAIS | 7.85% | 1.99% | 3.16% | 1.33% | 10.43%
[27 empty] | CAEMA | 4.93% | 0.49% | 1.39% | 0.99% | 8.04% | CAEMA | 4.93% | 0.49% | 1.39% | 0.99% | 8.04% | CAEMA | 4.93% | 0.49% | 1.39% | 0.99% | 8.04%
AC = | ADMINISTRAÇÃO CENTRAL = |  |  |  |  | 3%
S + G = | SEGURO + GARANTIAS = |  |  |  |  | 0.8% | [21 empty] | QUARTIL MÉDIO | [5 empty] | 1 QUARTIL | [5 empty] | 3 QUARTIL
R = | RISCO = |  |  |  |  | 0.97% | [21 empty] | ADM | SG | RI | DF | LU |  | ADM | SG | RI | DF | LU |  | ADM | SG | RI | DF | LU
DF = | DESPESAS FINANCEIRAS = |  |  |  |  | 0.59%
L = | LUCRO = |  |  |  |  | 6.16%
I = | IMPOSTOS = |  |  |  |  | 8.65%
|  |  |  | COFINS |  | 3%
|  |  |  | PIS |  | 0.65%
|  |  |  | ISS |  | 5%
|  |  |  | CPRB |  | 0%
| BDI = | [ | [( | 1 | + | 0.03 | + | 0.008 | + | 0.0097 | )x | ( | 1 | + | 0.0059 | )x | ( | 1 | + | 0.0616 | )] | ] | -1 | = | 22.47%
[12 empty] | ( | 1 | - | 0.0865 | )
1 - FORMULA CONFORME ACORDAO nº 2622/2013 TCU - PLENÁRIO
-1
𝑩𝑫𝑰=⌊(𝟏+𝑨𝑪+𝑺+𝑹+𝑮" " )(𝟏+𝑫𝑭))(𝟏+𝑳)" " /((𝟏−𝑰) ) " " ⌋-1

## CRON.
CRONOGRAMA FÍSICO FINANCEIRO
CONTRATANTE | TRIBUNAL DE JUSTIÇA MILITAR DO ESTADO DE MINAS GERAIS | [6 empty] | 22.47%
CONTRATADA | QUADOO ARQUITETURA CORPORATIVA | [6 empty] | REV_03
PROJETO | REFORMA DA SEDE: TÉRREO | [6 empty] | NOVEMBRO_2023
CRONOGRAMA FÍSICO FINANCEIRO
ITEM | DESCRIÇÃO | VALOR COM BDI |  |  | MESES
[5 empty] | 1 | 2 | 3 | TOTAL
1 | ADMINISTRAÇÃO LOCAL DA OBRA | 42241.3267 | 12.55% | % | 33% | 34% | 33% | 100%
|  |  |  | R$ | 13939.6378 | 14362.0511 | 13939.6378 | 42241.3267
2 | REGULARIZAÇÃO E MOBILIZAÇÃO | 2702.2649 | 0.8027% | % | 15% |  | 85% | 100%
|  |  |  | R$ | 405.3397 | 0 | 2296.9252 | 2702.2649
3 | DEMOLIÇÕES E REMOÇÕES | 10159.7738 | 3.018% | % | 100% |  |  | 100%
|  |  |  | R$ | 10159.7738 | 0 | 0 | 10159.7738
4 | SERVIÇOS CIVIS | 6930.3931 | 2.059% | % | 80% | 20% |  | 100%
|  |  |  | R$ | 5544.3145 | 1386.0786 | 0 | 6930.3931
5 | FORROS, COBERTURAS E FECHAMENTOS EM DRY-WALL | 39678.0961 | 11.79% | % |  | 100% |  | 100%
|  |  |  | R$ | 0 | 39678.0961 | 0 | 39678.0961
6 | REVESTIMENTOS E ROCHAS ORNAMENTAIS | 20808.2465 | 6.181% | % |  | 100% |  | 100%
|  |  |  | R$ | 0 | 20808.2465 | 0 | 20808.2465
7.1 | ITENS DIVERSOS | 137.8767 | 0.04096% | % | 100% |  |  | 100%
|  |  |  | R$ | 137.8767 | 0 | 0 | 137.8767
7.2 | CABOS, FIAÇÕES E ACESSÓRIOS | 8507.3663 | 2.527% | % | 100% |  |  | 100%
|  |  |  | R$ | 8507.3663 | 0 | 0 | 8507.3663
7.3 | ELETRODUTOS, CAIXAS E ACESSÓRIOS | 8959.8562 | 2.662% | % | 100% |  |  | 100%
|  |  |  | R$ | 8959.8562 | 0 | 0 | 8959.8562
7.4 | ELETROCALHA E ACESSÓRIOS | 91.0564 | 0.02705% | % | 100% |  |  | 100%
|  |  |  | R$ | 91.0564 | 0 | 0 | 91.0564
7.5 | ACABAMENTOS ELÉTRICOS E LUMINÁRIAS | 11072.8769 | 3.289% | % |  | 100% |  | 100%
|  |  |  | R$ | 0 | 11072.8769 | 0 | 11072.8769
8.1 | ITENS DIVERSOS | 77.94 | 0.02315% | % | 100% |  |  | 100%
|  |  |  | R$ | 77.94 | 0 | 0 | 77.94
8.2 | CABOS, FIAÇÕES E ACESSÓRIOS | 6278.4123 | 1.865% | % | 100% |  |  | 100%
|  |  |  | R$ | 6278.4123 | 0 | 0 | 6278.4123
8.3 | ACABAMENTOS ELÉTRICOS | 6450.4572 | 1.916% | % |  | 100% |  | 100%
|  |  |  | R$ | 0 | 6450.4572 | 0 | 6450.4572
8.4 | ELETRODUTOS, CAIXAS E ACESSÓRIOS | 4070.1312 | 1.209% | % | 100% |  |  | 100%
|  |  |  | R$ | 4070.1312 | 0 | 0 | 4070.1312
8.5 | ELETROCALHA E ACESSÓRIOS | 83.1081 | 0.02469% | % | 100% |  |  | 100%
|  |  |  | R$ | 83.1081 | 0 | 0 | 83.1081
9.1 | ITENS DIVERSOS | 2227.815 | 0.6618% | % |  | 100% |  | 100%
|  |  |  | R$ | 0 | 2227.815 | 0 | 2227.815
9.2 | RACK E COMPONENTES | 10270.9368 | 3.051% | % |  | 100% |  | 100%
|  |  |  | R$ | 0 | 10270.9368 | 0 | 10270.9368
9.3 | CABOS, TOMADAS E ACESSÓRIOS | 21838.7769 | 6.487% | % |  | 100% |  | 100%
|  |  |  | R$ | 0 | 21838.7769 | 0 | 21838.7769
9.4 | CERTIFICAÇÃO E TESTES | 706.8968 | 0.21% | % |  | 100% |  | 100%
|  |  |  | R$ | 0 | 706.8968 | 0 | 706.8968
9.5 | ELETRODUTOS, CAIXAS E ACESSÓRIOS | 7781.8246 | 2.312% | % | 100% |  |  | 100%
|  |  |  | R$ | 7781.8246 | 0 | 0 | 7781.8246
9.6 | ELETROCALHA E ACESSÓRIOS | 145.6903 | 0.04328% | % | 100% |  |  | 100%
|  |  |  | R$ | 145.6903 | 0 | 0 | 145.6903
10 | SISTEMA PCI | 724.3611 | 0.2152% | % |  | 100% |  | 100%
|  |  |  | R$ | 0 | 724.3611 | 0 | 724.3611
11 | AR CONDICIONADO | 15991.5618 | 4.75% | % |  | 100% |  | 100%
|  |  |  | R$ | 0 | 15991.5618 | 0 | 15991.5618
12 | ESQUADRIAS | 65414.154 | 19.43% | % |  | 100% |  | 100%
|  |  |  | R$ | 0 | 65414.154 | 0 | 65414.154
13 | PINTURA | 20062.8964 | 5.96% | % |  | 100% |  | 100%
|  |  |  | R$ | 0 | 20062.8964 | 0 | 20062.8964
14 | PAISAGISMO | 3904.0987 | 1.16% | % |  |  | 100% | 100%
|  |  |  | R$ | 0 | 0 | 3904.0987 | 3904.0987
15 | CORTINAS E MOBILIÁRIOS | 5420.8161 | 1.61% | % |  |  | 100% | 100%
|  |  |  | R$ | 0 | 0 | 5420.8161 | 5420.8161
16 | COBERTURA | 2699.8518 | 0.802% | % | 50% | 50% |  | 100%
|  |  |  | R$ | 1349.9259 | 1349.9259 | 0 | 2699.8518
17 | LIMPEZA GERAL | 11199.4808 | 3.327% | % |  | 70% | 30% | 100%
|  |  |  | R$ | 0 | 7839.6365 | 3359.8442 | 11199.4808
TOTAL |  | 336638.3437 | 100% | R$ | 67532.2541 | 240184.7676 | 28921.322 | 336638.3437
TOTAL ACUMULADO |  |  |  | R$ | 67532.2541 | 307717.0217 | 336638.3437

## ABC
PLANILHA DE CURVA ABC
CONTRATANTE | TRIBUNAL DE JUSTIÇA MILITAR DO ESTADO DE MINAS GERAIS | [6 empty] | 22.47%
CONTRATADA | QUADOO ARQUITETURA CORPORATIVA | [6 empty] | REV_03
PROJETO | REFORMA DA SEDE: TÉRREO | [6 empty] | NOVEMBRO_2023
CÓDIGO | BANCO | RESUMO DOS SERVIÇOS | UNID. | QUANT. | VALOR UNITÁRIO | VALOR TOTAL | % | PORCENTAGEM ACUMULADA | CURVA ABC
COT-12 | PRÓPRIO | DV01: CONJUNTO DE DIVISÓRIA PISO TETO COM 90MM DE ESPESSURA, E VIDRO DUPLO 8MM TEMPERADO. ESTRUTURA EM QUADROS PARA VIDRO DUPLO EM 100% ALUMÍNIO COM ACABAMENTO ANODIZADO NA COR PRETO. | CJ | 1 | 30787.6721 | 30787.6721 | 9.146% | 9.146% | A
ED-21776 | SETOP | ENCARREGADO GERAL DE OBRAS COM ENCARGOS COMPLEMENTARES | MÊS | 2.5 | 10830.6467 | 27076.6167 | 8.043% | 17.19% | A
ED-48365 | SETOP | CABO UTP 4 PARES CATEGORIA 6 COM REVESTIMENTO EXTERNO NÃO PROPAGANTE A CHAMA | M | 1870 | 11.1815 | 20909.4256 | 6.211% | 23.4% | A
ED-21769 | SETOP | ENGENHEIRO CIVIL DE OBRA JUNIOR COM ENCARGOS COMPLEMENTARES | MÊS | 0.625 | 24263.536 | 15164.71 | 4.505% | 27.9% | A
COT-14 | PRÓPRIO | P01: PORTA PARA DIVISÓRIA COM VIDRO DUPLO 6MM TEMPERADO, COM PERSIANAS ENTRE VIDROS COR PRETO. ESTRUTURA EM ALUMÍNIO COM ACABAMENTO ANODIZADO NA COR PRETO. FECHADURA PARA PORTA 517 TUBULAR INOX INTERNO ST2 55 ROS 357 INOX PRETO FOSCO. FAB. LA FONTE OU EQUIVALENTE | UN | 1 | 12134.6093 | 12134.6093 | 3.605% | 31.51% | A
TJMMG-CP-10 | PRÓPRIO | PISO VINÍLICO EM PLACA 30x30cM COM ESPESSURA 2MM. PAVIFLEX NATURAL COLEÇÃO THRU. COR 668 ARENITO. REF. TARKETT | M² | 72.64 | 161.0775 | 11700.6715 | 3.476% | 34.99% | A
COT-13 | PRÓPRIO | DV02: DIVISÓRIA PISO TETO COM 90MM DE ESPESSURA, E VIDRO DUPLO 8MM TEMPERADO, COM PERSIANAS ENTRE VIDROS COR PRETO. ESTRUTURA EM QUADROS PARA VIDRO DUPLO EM 100% ALUMÍNIO COM ACABAMENTO ANODIZADO NA COR PRETO. | CJ | 1 | 11315.5422 | 11315.5422 | 3.361% | 38.35% | A
COT-15 | PRÓPRIO | P02: PORTA PARA DIVISÓRIA COM VIDRO DUPLO 6MM TEMPERADO. ESTRUTURA EM ALUMÍNIO COM ACABAMENTO ANODIZADO NA COR PRETO. FECHADURA PARA PORTA 517 TUBULAR INOX INTERNO ST2 55 ROS 357 INOX PRETO FOSCO. FAB. LA FONTE OU EQUIVALENTE. | UN | 1 | 10676.0528 | 10676.0528 | 3.171% | 41.52% | A
TJMMG-CP-08 | PRÓPRIO | ILHA EM FORRO ACÚSTICO DE FIBRA MINERAL COR BRANCO. PLACAS DE 625x625MM. ESPESSURA 19MM. LINHA THERMATEX ANTARIS. ESTRUTURA APARENTE SK. REF. KNAUF CEILING SOLUTIONS | M² | 42.5 | 235.4796 | 10007.8815 | 2.973% | 44.49% | A
TJMMG-CP-06 | PRÓPRIO | FORRO MINERAL REMOVÍVEL MODULAR (625x625x15MM) THERMATEX ANTARIS. ESTRUTURA APARENTE SK. COR BRANCO. REF. KNAUF | M² | 37.41 | 235.4796 | 8809.2905 | 2.617% | 47.11% | A
TJMMG-CP-07 | PRÓPRIO | FORRO EM CHAPA DE GESSO ACARTONADA (TIPO: RESISTÊNCIA A UMIDADE (RU), ESP. 12,5MM, COM FIXAÇÃO DO TIPO ESTRUTURADA EM PERFIL METÁLICO, EXCLUSIVE PERFIL TABICA, SANCA E MOLDURA, INCLUSIVE ACESSÓRIOS E FIXAÇÃO | M² | 85.33 | 96.8878 | 8267.4353 | 2.456% | 49.56% | A
TJMMG-CP-05 | PRÓPRIO | FORRO MINERAL REMOVÍVEL MODULAR (1250x625x15MM) THERMATEX ANTARIS. ESTRUTURA APARENTE SK. COR BRANCO. REF. KANUF | M² | 35.36 | 211.4291 | 7476.1327 | 2.221% | 51.78% | A
ED-48989 | SETOP | CABO DE COBRE FLEXÍVEL, CLASSE 5, ISOLAMENTO TIPO EPR/HEPR, NÃO HALOGENADO, ANTICHAMA, TERMOFIXO, UNIPOLAR, SEÇÃO 2,5 MM2, 90°C, 0,6/1KV | M | 1226 | 6.0623 | 7432.3369 | 2.208% | 53.99% | A
TJMMG-CP-11 | PRÓPRIO | REVESTIMENTO CERÂMICO ESMALTADO DE BORDA ARREDONDADA NO FORMATO 61X61CM, MODELO ASPEN CINZA DA MARCA ROSAGRÊS | M² | 85.33 | 85.487 | 7294.6056 | 2.167% | 56.16% | A
ED-50451 | SETOP | PINTURA ACRÍLICA EM PAREDE, DUAS (2) DEMÃOS, EXCLUSIVE SELADOR ACRÍLICO E MASSA ACRÍLICA/CORRIDA (PVA) | M² | 372.48 | 18.542 | 6906.5085 | 2.052% | 58.21% | A
TJMMG-CP-16 | PRÓPRIO | PAINEL LED DE EMBUTIR SLIM 62X62CM | UN | 19 | 340.1616 | 6463.0713 | 1.92% | 60.13% | A
ED-13286 | SETOP | CAMADA DE REGULARIZAÇÃO COM ARGAMASSA, TRAÇO 1:3 (CIMENTO E AREIA), ESP. 15MM, APLICAÇÃO MANUAL, PREPARO MECÂNICO | M² | 157.97 | 40.1089 | 6336.0069 | 1.882% | 62.01% | A
ED-48989 | SETOP | CABO DE COBRE FLEXÍVEL, CLASSE 5, ISOLAMENTO TIPO EPR/HEPR, NÃO HALOGENADO, ANTICHAMA, TERMOFIXO, UNIPOLAR, SEÇÃO 2,5 MM2, 90°C, 0,6/1KV | M | 948 | 6.0623 | 5747.0272 | 1.707% | 63.72% | A
ED-50478 | SETOP | EMASSAMENTO EM PAREDE COM MASSA CORRIDA (PVA), DUAS (2) DEMÃOS, INCLUSIVE LIXAMENTO PARA PINTURA | M² | 218.27 | 22.5957 | 4931.9667 | 1.465% | 65.18% | A
ED-50480 | SETOP | EMASSAMENTO EM TETO COM MASSA CORRIDA (PVA), DUAS (2) DEMÃOS, INCLUSIVE LIXAMENTO PARA PINTURA | M² | 129.5383 | 37.5493 | 4864.0727 | 1.445% | 66.63% | A
TJMMG-CP-18 | PRÓPRIO | TOMADA MÉDIA DE EMBUTIR (2 MÓDULOS), 2P+T 10 A, INCLUINDO SUPORTE E PLACA - FORNECIMENTO E INSTALAÇÃO. AF_03/2023 | UN | 13 | 365.1423 | 4746.8505 | 1.41% | 68.04% | A
ED-51126 | SETOP | TRANSPORTE DE MATERIAL DEMOLIDO EM CAÇAMBA (Município: Belo Horizonte) | M³ | 75 | 61.235 | 4592.625 | 1.364% | 69.4% | A
12791 | ORSE | FORNECIMENTO E INSTALAÇÃO DE SWITCH 24 PORTAS GERECIÁVEL POE 10 / 100 / 1000 + 4SFP | UN | 1 | 4415.0925 | 4415.0925 | 1.312% | 70.72% | A
COT-16 | PRÓPRIO | PAU D'ÁGUA (Dracaena fragrans) EM VASO DE POLIETILENO REDONDO BRANCO 40x40CM | UN | 11 | 354.9181 | 3904.0987 | 1.16% | 71.88% | A
103246 ADP. | SINAPI / COTAÇÃO | 1 SPLIT HI-WALL COM CONDENSADORA (9.000 BTUS) + 1 EVAPORADORA DE 9.000 BTU'S (INCLUSO DRENO) | UN | 1 | 3753.0682 | 3753.0682 | 1.115% | 72.99% | A
TJMMG-CP-27 | PRÓPRIO | REPOSICIONAR MOBILIÁRIO CONFORME NOVO LAYOUT | UN | 76 | 48.4001 | 3678.4109 | 1.093% | 74.08% | A
98299 | ORSE | CABO ELETRÔNICO CATEGORIA 6A, INSTALADO EM EDIFICAÇÃO INSTITUCIONAL - FORNECIMENTO E INSTALAÇÃO. | M | 160 | 22.6325 | 3621.193 | 1.076% | 75.16% | A
ED-51134 | SETOP | TRANSPORTE DE MATERIAL DE QUALQUER NATUREZA COM CARRINHO DE MÃO, COM DISTÂNCIAS MAIORES QUE 50M E MENORES OU IGUAIS A 100M, INCLUSIVE CARGA/DESGARGA | M³ | 75 | 47.9593 | 3596.9439 | 1.068% | 76.23% | A
96366 | SINAPI | PAREDE COM PLACAS DE GESSO ACARTONADO (DRYWALL), PARA USO INTERNO, COM DUAS FACES DUPLAS E ESTRUTURA METÁLICA COM GUIAS SIMPLES, SEM VÃOS. AF_06/2017_P | M² | 18.4749 | 190.9552 | 3527.8863 | 1.048% | 77.28% | A
9842 | ORSE | DUTO EM CHAPA DE AÇO GALVANIZADO Nº. 26, PARA AR CONDICIONADO. FORNECIMENTO, MONTAGEM E INSTALAÇÃO | M | 30 | 98.4291 | 2952.8742 | 0.8772% | 78.15% | A
ED-50452 | SETOP | PINTURA ACRÍLICA EM TETO, DUAS (2) DEMÃOS, EXCLUSIVE SELADOR ACRÍLICO E MASSA ACRÍLICA/CORRIDA (PVA) | M² | 129.5383 | 20.5382 | 2660.486 | 0.7903% | 78.94% | A
ED-48436 | SETOP | DEMOLIÇÃO MANUAL DE ALVENARIA DE TIJOLO CERÂMICO MACIÇO, INCLUSIVE AFASTAMENTO E EMPILHAMENTO, EXCLUSIVE TRANSPORTE E RETIRADA DO MATERIAL DEMOLIDO | M² | 14.458 | 183.7417 | 2656.5381 | 0.7891% | 79.73% | A
ED-49318 | SETOP | ELETRODUTO DE AÇO GALVANIZADO LEVE, INCLUSIVE CONEXÕES, SUPORTES E FIXAÇÃO DN 25 (1") | M | 66 | 35.4428 | 2339.226 | 0.6949% | 80.43% | A
ED-49318 | SETOP | 8 ELETRODUTO DE AÇO GALVANIZADO LEVE, INCLUSIVE CONEXÕES, SUPORTES E FIXAÇÃO DN 25 (1") | M | 60 | 35.4428 | 2126.5691 | 0.6317% | 81.06% | B
ED-48423 | SETOP | COBERTURA EM TELHA DE FIBROCIMENTO ONDULADA E = 5 MM | M² | 42.665 | 47.7143 | 2035.7311 | 0.6047% | 81.66% | B
TJMMG-CP-14 | PRÓPRIO | LUMINÁRIA PARA LÂMPADA LED DE EMBUTIR. COM ALETAS E REFLETORES PARABÓLICOS EM ALUMÍNIO 124X31CM | UN | 7 | 289.1774 | 2024.2417 | 0.6013% | 82.26% | B
TJMMG-CP-19 | PRÓPRIO | REORGANIZAÇÃO DO RACK DO PAVIMENTO TÉRREO | UN | 1 | 1941.4557 | 1941.4557 | 0.5767% | 82.84% | B
11148 ADP.2 | ORSE / COTAÇÃO | MINI VENTILADOR AXIAL 250/100 TD SILENT E CAIXA DE FILTRO MFL-C-100 C/ FILTRO M5 | UN | 1 | 1812.7275 | 1812.7275 | 0.5385% | 83.38% | B
ED-48373 | SETOP | PATCH PANEL 24 POSIÇÕES, CATEGORIA COM GUIA TRASEIRO | UN | 1 | 1743.2012 | 1743.2012 | 0.5178% | 83.9% | B
TJMMG-CP-03 | PRÓPRIO | REMANEJAMENTO DE MOBILIÁRIOS PARA TROCA DE PISO | UN | 36 | 48.4001 | 1742.4052 | 0.5176% | 84.42% | B
TJMMG-CP-28 | PRÓPRIO | REMANEJAMENTO DE MOBILIÁRIOS PARA TROCA DE PISO (VOLTAR PARA POSIÇÃO INICIAL) | UN | 36 | 48.4001 | 1742.4052 | 0.5176% | 84.93% | B
ED-50266 | SETOP | LIMPEZA FINAL PARA ENTREGA DA OBRA | M² | 200.49 | 8.6831 | 1740.8793 | 0.5171% | 85.45% | B
ED-49309 | SETOP | ELETRODUTO DE PVC RÍGIDO ROSCÁVEL, DN 25 MM (1"), INCLUSIVE CONEXÕES, SUPORTES E FIXAÇÃO | M | 54 | 31.7075 | 1712.2041 | 0.5086% | 85.96% | B
ED-48480 | SETOP | DEMOLIÇÃO MANUAL DE PISO CERÂMICO OU LADRILHO HIDRÁULICO, INCLUSIVE AFASTAMENTO E EMPILHAMENTO, EXCLUSIVE DEMOLIÇÃO DE CONTRAPISO, TRANSPORTE E RETIRADA DO MATERIAL DEMOLIDO | M² | 85.33 | 20.0361 | 1709.6797 | 0.5079% | 86.47% | B
95802 | SINAPI | CONDULETE DE ALUMÍNIO, TIPO X, PARA ELETRODUTO DE AÇO GALVANIZADO DN 25 MM (1''), APARENTE - FORNECIMENTO E INSTALAÇÃO. AF_10/2022 | UN | 28 | 60.3287 | 1689.2042 | 0.5018% | 86.97% | B
ED-50392 | SETOP | MOBILIZAÇÃO E DESMOBILIZAÇÃO DE OBRA EM CENTRO URBANO OU REGIÃO LIMÍTROFE COM VALOR ENTRE 1.000.000,01 E 3.000.000,00 | % | 0.5% | 335435.3826 | 1677.1769 | 0.4982% | 87.47% | B
TJMMG-CP-23 | PRÓPRIO | REMOÇÃO DE CONJUNTO DO TIPO SPLIT PISO TETO DO 4º PAVIMENTO E REINSTALAÇÃO DO EQUIPAMENTO NA SALA PROTOCOLO - TÉRREO (INCLUSO TUBULAÇÃO DE COBRE E DRENO) | UN | 1 | 1673.86 | 1673.86 | 0.4972% | 87.96% | B
ED-49308 | SETOP | ELETRODUTO DE PVC RÍGIDO ROSCÁVEL, DN 20 MM (3/4"), INCLUSIVE CONEXÕES, SUPORTES E FIXAÇÃO | M | 60 | 26.7107 | 1602.6424 | 0.4761% | 88.44% | B
ED-49317 | SETOP | ELETRODUTO DE AÇO GALVANIZADO LEVE, INCLUSIVE CONEXÕES, SUPORTES E FIXAÇÃO DN 20 (3/4") | M | 57 | 27.1394 | 1546.9431 | 0.4595% | 88.9% | B
ED-15762 | SETOP | CONJUNTO DE DUAS (2) TOMADAS DE DADOS (CONECTOR RJ45 CAT.6E), COM PLACA 4"X2" DE DOIS (2) POSTOS, INCLUSIVE FORNECIMENTO, INSTALAÇÃO, SUPORTE, MÓDULO E PLACA | UN | 18 | 84.1981 | 1515.5662 | 0.4502% | 89.35% | B
92005 | SINAPI | TOMADA MÉDIA DE EMBUTIR (2 MÓDULOS), 2P+T 10 A, INCLUINDO SUPORTE E PLACA - FORNECIMENTO E INSTALAÇÃO. AF_03/2023 | UN | 18 | 72.7349 | 1309.2288 | 0.3889% | 89.74% | B
TJMMG-CP-29 | PRÓPRIO | PROTEÇÃO DE PISO COM LONA E PLÁSTICO BOLHA | M² | 200.49 | 6.3297 | 1269.0325 | 0.377% | 90.12% | B
TJMMG-CP-21 | PRÓPRIO | REPOSICIONAR CONJUNTO DO TIPO SPLIT HI-WALL DE 22.000 Btu/h. (INCLUSO COMPLEMENTO DE TUBULAÇÃO E DRENO) | UN | 1 | 1237.4124 | 1237.4124 | 0.3676% | 90.48% | B
11509 ADP. | ORSE | GÁS R410 A - FORNECIMENTO E INSTALAÇÃO | KG | 18.9 | 64.2876 | 1215.035 | 0.3609% | 90.84% | B
ED-49308 | SETOP | ELETRODUTO DE PVC RÍGIDO ROSCÁVEL, DN 20 MM (3/4"), INCLUSIVE CONEXÕES, SUPORTES E FIXAÇÃO | M | 45 | 26.7107 | 1201.9818 | 0.3571% | 91.2% | B
97332 | SINAPI | TUBO EM COBRE FLEXÍVEL, DN 3/8", COM ISOLAMENTO, INSTALADO EM RAMAL DE ALIMENTAÇÃO DE AR CONDICIONADO COM CONDENSADORA CENTRAL FORNECIMENTO E INSTALAÇÃO. AF_12/2015 | M | 20 | 54.5236 | 1090.4729 | 0.3239% | 91.52% | B
TJMMG-CP-09 | PRÓPRIO | LÃ DE ROCHA 32KG/M³ - FORNECIMENTO E INSTALAÇÃO | M² | 18.4749 | 56.0989 | 1036.423 | 0.3079% | 91.83% | B
TJMMG-CP-12 | PRÓPRIO | REINSTALAÇÃO DE RODAPÉ EM MADEIRA IPÊ COM VERNIZ MARÍTIMO IPÊ. h=7cM - MATERIAL REAPROVEITADO (INCLUSO APLICAÇÃO DE VERNIZ) | M | 51.42 | 20.0927 | 1033.1661 | 0.3069% | 92.14% | B
95802 | SINAPI | CONDULETE DE ALUMÍNIO, TIPO X, PARA ELETRODUTO DE AÇO GALVANIZADO DN 25 MM (1''), APARENTE - FORNECIMENTO E INSTALAÇÃO. AF_10/2022 | UN | 15 | 60.3287 | 904.9308 | 0.2688% | 92.41% | B
97334 | SINAPI | TUBO EM COBRE FLEXÍVEL, DN 5/8", COM ISOLAMENTO, INSTALADO EM RAMAL DE ALIMENTAÇÃO DE AR CONDICIONADO COM CONDENSADORA CENTRAL FORNECIMENTO E INSTALAÇÃO. AF_12/2015 | M | 10 | 84.7125 | 847.125 | 0.2516% | 92.66% | B
91940 | SINAPI | CAIXA RETANGULAR 4" X 2" MÉDIA (1,30 M DO PISO), PVC, INSTALADA EM PAREDE - FORNECIMENTO E INSTALAÇÃO. AF_12/2015 | UN | 38 | 21.9099 | 832.5756 | 0.2473% | 92.91% | B
ED-49317 | SETOP | ELETRODUTO DE AÇO GALVANIZADO LEVE, INCLUSIVE CONEXÕES, SUPORTES E FIXAÇÃO DN 20 (3/4" | M | 30 | 27.1394 | 814.1806 | 0.2419% | 93.15% | B
91997 | SINAPI | TOMADA MÉDIA DE EMBUTIR (1 MÓDULO), 2P+T 10 A, INCLUINDO SUPORTE E PLACA - FORNECIMENTO E INSTALAÇÃO. AF_03/2023 | UN | 18 | 44.8853 | 807.9346 | 0.24% | 93.39% | B
10268 | ORSE | FORNECIMENTO E INSTALAÇÃO DE PATCH CORDS CAT.6 C/ 2,50M - REV02 | UN | 18 | 43.8688 | 789.6376 | 0.2346% | 93.62% | B
11817 | ORSE | BOX RETO DE ALUMÍNIO DE 1" | UN | 66 | 11.8184 | 780.0114 | 0.2317% | 93.86% | B
ED-48463 | SETOP | DEMOLIÇÃO MANUAL DE FORRO DE CHAPA OU PLACA DE GESSO, INCLUSIVE DEMOLIÇÃO DA ESTRUTURA DE SUSTENTAÇÃO, AFASTAMENTO E EMPILHAMENTO, EXCLUSIVE TRANSPORTE E RETIRADA DO MATERIAL DEMOLIDO | M² | 111.02 | 6.6869 | 742.3754 | 0.2205% | 94.08% | B
11413 ADP. | ORSE / COTAÇÃO | CABO DE COBRE FLEXÍVEL, COM ISOLAMENTO TERMOPLÁSTICO POLIOLEFINICO NÃO HALOGENADO 1000V, BITOLA 3 X 2,5 MM2 | M | 40 | 17.7128 | 708.5134 | 0.2105% | 94.29% | B
ED-48368 | SETOP | CERTIFICAÇÃO DE GARANTIA DE TRANSMISSÃO DE CABOS LÓGICOS CAT. 5/6 | UN | 37 | 19.1053 | 706.8968 | 0.21% | 94.5% | B
TJMMG-CP-02 | PRÓPRIO | REMOÇÃO DE MOBILIÁRIOS: MESAS, CADEIRAS, SOFÁS, ARMÁRIOS, PRATELEIRAS, PERSIANAS, ETC. | UN | 29 | 24.2001 | 701.8021 | 0.2085% | 94.7% | B
ED-50496 | SETOP | PINTURA ESMALTE EM TUBO GALVANIZADO, DUAS (2) DEMÃOS, INCLUSIVE UMA (1) DEMÃO DE FUNDO ANTICORROSIVO | M | 25.13 | 27.8497 | 699.8624 | 0.2079% | 94.91% | B
ED-48512 | SETOP | REMOÇÃO MANUAL DE TELHA EM FIBROCIMENTO, TIPO ONDULADA, COM REAPROVEITAMENTO, INCLUSIVE AFASTAMENTO E EMPILHAMENTO, EXCLUSIVE TRANSPORTE E RETIRADA DO MATERIAL REMOVIDO NÃO REAPROVEITÁVEL | M² | 42.665 | 15.5659 | 664.1207 | 0.1973% | 95.11% | B
ED-48482 | SETOP | DEMOLIÇÃO MANUAL DE PISO VINÍLICO, INCLUSIVE AFASTAMENTO E EMPILHAMENTO, EXCLUSIVE TRANSPORTE E RETIRADA DO MATERIAL DEMOLIDO | M² | 62.17 | 10.6181 | 660.1303 | 0.1961% | 95.31% | C
95801 | SINAPI | CONDULETE DE ALUMÍNIO, TIPO X, PARA ELETRODUTO DE AÇO GALVANIZADO DN 20 MM (3/4''), APARENTE - FORNECIMENTO E INSTALAÇÃO. AF_10/2022 | UN | 13 | 48.7431 | 633.6598 | 0.1882% | 95.49% | C
ED-48468 | SETOP | REMOÇÃO MANUAL DE LUMINÁRIA COMERCIAL, EMBUTIDA OU SOBREPOR, COM REAPROVEITAMENTO, INCLUSIVE AFASTAMENTO E EMPILHAMENTO, EXCLUSIVE TRANSPORTE E RETIRADA DO MATERIAL REMOVIDO NÃO REAPROVEITÁVEL | UN | 45 | 12.8593 | 578.6707 | 0.1719% | 95.67% | C
91940 | SINAPI | CAIXA RETANGULAR 4" X 2" MÉDIA (1,30 M DO PISO), PVC, INSTALADA EM PAREDE - FORNECIMENTO E INSTALAÇÃO. AF_12/2015 | UN | 26 | 21.9099 | 569.657 | 0.1692% | 95.84% | C
11303 | ORSE | CONECTOR RETO DE ALUMÍNIO 1" | UN | 84 | 6.6869 | 561.6964 | 0.1669% | 96% | C
11413 ADP. | ORSE / COTAÇÃO | CABO DE COBRE FLEXÍVEL, COM ISOLAMENTO TERMOPLÁSTICO POLIOLEFINICO NÃO HALOGENADO 1000V, BITOLA 3 X 2,5 MM2 | M | 30 | 17.7128 | 531.3851 | 0.1579% | 96.16% | C
TJMMG-CP-13 | SINAPI | RODAPE COM REVESTIMENTO CERÂMICO ESMALTADO DE BORDA ARREDONDADA NO FORMATO 61X61CM, MODELO ASPEN CINZA DA MARCA ROSAGRÊS, ALTURA 8CM | M | 44.32 | 11.8713 | 526.1353 | 0.1563% | 96.32% | C
10620 ADP. | ORSE | PARAFUSO COM BUCHA S-6 | CJ | 100 | 5.254 | 525.3963 | 0.1561% | 96.47% | C
10620 | ORSE | PARAFUSO COM BUCHA S-8 | UN | 100 | 5.156 | 515.5987 | 0.1532% | 96.63% | C
TJMMG-CP-26 | PRÓPRIO | P03: REINSTALAÇÃO DE PORTA EXISTENTE | UN | 1 | 500.2777 | 500.2777 | 0.1486% | 96.77% | C
TJMMG-CP-17 | PRÓPRIO | REINSTALAÇÃO DE LUMINÁRIAS | UN | 8 | 62.0445 | 496.3562 | 0.1474% | 96.92% | C
11819 APD. | ORSE ADP. | ABRAÇADEIRA EM AÇO INOX, TIPO "D" 1" | UN | 54 | 7.794 | 420.8755 | 0.125% | 97.05% | C
TJMMG-CP-15 | PRÓPRIO | LUMINÁRIA PARA LÂMPADA LED DE EMBUTIR. COM ALETAS E REFLETORES PARABÓLICOS EM ALUMÍNIO 62X62CM | UN | 1 | 400.6251 | 400.6251 | 0.119% | 97.17% | C
91940 | SINAPI | CAIXA RETANGULAR 4" X 2" MÉDIA (1,30 M DO PISO), PVC, INSTALADA EM PAREDE - FORNECIMENTO E INSTALAÇÃO. AF_12/2015 | UN | 18 | 21.9099 | 394.3779 | 0.1172% | 97.28% | C
TJMMG-CP-22 | PRÓPRIO | REMOÇÃO DE CONJUNTO DO TIPO SPLIT PISO TETO DE 18.000 Btu/h DA SALA DE PROTOCOLO | UN | 1 | 358.64 | 358.64 | 0.1065% | 97.39% | C
11816 | ORSE | BOX RETO DE ALUMÍNIO DE 3/4" | UN | 30 | 11.255 | 337.6498 | 0.1003% | 97.49% | C
97331 | SINAPI | TUBO EM COBRE FLEXÍVEL, DN 1/4", COM ISOLAMENTO, INSTALADO EM RAMAL DE ALIMENTAÇÃO DE AR CONDICIONADO COM CONDENSADORA CENTRAL FORNECIMENTO E INSTALAÇÃO. AF_12/2015 | M | 10 | 32.8465 | 328.4645 | 0.09757% | 97.59% | C
ED-50761 | SETOP | REBOCO COM ARGAMASSA, TRAÇO 1:2:8 (CIMENTO, CAL E AREIA) , ESP. 20MM, APLICAÇÃO MANUAL, INCLUSIVE ARGAMASSA COM PREPARO MECANIZADO, EXCLUSIVE CHAPISCO | M² | 7.659 | 42.2644 | 323.703 | 0.09616% | 97.68% | C
9845 ADP. | ORSE / COTAÇÃO | GRELHAS PARA INSUFLAMENTO, MOD. AT-AG, TAM. 225x125mm | UN | 3 | 105.8802 | 317.6406 | 0.09436% | 97.78% | C
ED-48505 | SETOP | DEMOLIÇÃO MANUAL DE RODAPÉ, INCLUSIVE ARGAMASSA DE ASSENTAMENTO E AFASTAMENTO, EXCLUSIVE TRANSPORTE E RETIRADA DO MATERIAL DEMOLIDO | M | 95.56 | 3.3067 | 315.9873 | 0.09387% | 97.87% | C
- | CREA-MG (2023) | ART - ANOTAÇÃO DE RESPONSABILIDADE TÉCNICA - PROJETO - TAXA PELO VALOR DA OBRA | UN | 1 | 311.7964 | 311.7964 | 0.09262% | 97.96% | C
11978 ADP. 1 | ORSE | REMOÇÃO DE DETECTOR DE FUMAÇA | UN | 10 | 30.7032 | 307.0323 | 0.09121% | 98.06% | C
11978 ADP. 2 | ORSE | REINSTALAÇÃO DE DETECTOR DE FUMAÇA | UN | 10 | 30.7032 | 307.0323 | 0.09121% | 98.15% | C
ED-48481 | SETOP | DEMOLIÇÃO MANUAL DE PISO DE PEDRAS (MÁRMORE, GRANITO, ARDÓSIA, ETC.), INCLUSIVE AFASTAMENTO E EMPILHAMENTO, EXCLUSIVE DEMOLIÇÃO DE CONTRAPISO, TRANSPORTE E RETIRADA DO MATERIAL DEMOLIDO | M² | 11.92 | 25.0451 | 298.5378 | 0.08868% | 98.24% | C
ED-48497 | SETOP | REMOÇÃO MANUAL DE ESQUADRIA METÁLICA, COM REAPROVEITAMENTO, INCLUSIVE MARCO/ALIZAR/GUARNIÇÕES, AFASTAMENTO E EMPILHAMENTO, EXCLUSIVE TRANSPORTE E RETIRADA DO MATERIAL REMOVIDO NÃO REAPROVEITÁVEL | M² | 13.11 | 22.4488 | 294.3031 | 0.08742% | 98.32% | C
90456 | SINAPI | QUEBRA EM ALVENARIA PARA INSTALAÇÃO DE CAIXA DE TOMADA (4X4 OU 4X2). AF_05/2015 | UN | 54 | 5.303 | 286.3594 | 0.08506% | 98.41% | C
TJMMG-CP-04 | PRÓPRIO | RECOMPOSIÇÃO DE PAREDE (FURO DE PASSAGEM DO EXAUSTOR) | UN | 2 | 135.3416 | 270.6832 | 0.08041% | 98.49% | C
95801 | SINAPI | CONDULETE DE ALUMÍNIO, TIPO X, PARA ELETRODUTO DE AÇO GALVANIZADO DN 20 MM (3/4''), APARENTE - FORNECIMENTO E INSTALAÇÃO. AF_10/2022 | UN | 5 | 48.7431 | 243.7153 | 0.0724% | 98.56% | C
11303 | ORSE | CONECTOR RETO DE ALUMÍNIO 1" | UN | 33 | 6.6869 | 220.6664 | 0.06555% | 98.63% | C
96366 ADP. | SINAPI ADP. | SÉPTOS COM PLACAS DE GESSO ACARTONADO (DRYWALL), PARA USO INTERNO, COM DUAS FACES DUPLAS E ESTRUTURA METÁLICA COM GUIAS SIMPLES. | M² | 1.1391 | 190.992 | 217.5513 | 0.06462% | 98.69% | C
TJMMG-CP-01 | PRÓPRIO | DEMOLIÇÃO MANUAL DE DIVISÓRIA DE DRYWALL, INCLUSIVE AFASTAMENTO E EMPILHAMENTO, EXCLUSIVE TRANSPORTE E RETIRADA DO MATERIAL DEMOLIDO | M² | 15.065 | 13.1181 | 197.6237 | 0.05871% | 98.75% | C
97640 | SINAPI | REMOÇÃO DE FORROS DE DRYWALL, PVC E FIBROMINERAL, DE FORMA MANUAL, SEM REAPROVEITAMENTO. AF_12/2017 | M² | 85.33 | 2.229 | 190.1966 | 0.0565% | 98.81% | C
98671 | SINAPI | PISO EM GRANITO APLICADO EM AMBIENTES INTERNOS. AF_09/2020 | M | 0.4545 | 412.1238 | 187.3103 | 0.05564% | 98.86% | C
96358 | SINAPI | PAREDE COM PLACAS DE GESSO ACARTONADO (DRYWALL), PARA USO INTERNO, COM DUAS FACES SIMPLES E ESTRUTURA METÁLICA COM GUIAS SIMPLES, SEM VÃOS. AF_06/2017_P | M² | 1.5228 | 120.8289 | 183.9983 | 0.05466% | 98.92% | C
10268 | ORSE | FORNECIMENTO E INSTALAÇÃO DE PATCH CORDS CAT.6 C/ 2,50M - REV02 | UN | 4 | 43.8688 | 175.475 | 0.05213% | 98.97% | C
ED-48377 | SETOP | ORGANIZADOR DE CABOS DE 1U PARA RACK 19" | CJ | 1 | 172.7929 | 172.7929 | 0.05133% | 99.02% | C
11304 | ORSE | CONECTOR RETO DE ALUMÍNIO 3/4" | UN | 39 | 4.4089 | 171.9479 | 0.05108% | 99.07% | C
TJMMG-CP-25 | PRÓPRIO | REPOSICIONAR CORTINA DE AR | UN | 1 | 154.6919 | 154.6919 | 0.04595% | 99.12% | C
ED-49687 | SETOP | FORRO EM CHAPA DE GESSO ACARTONADO, ESP. 12,5MM, COM FIXAÇÃO DO TIPO ARAMADO, EXCLUSIVE PERFIL TABICA, SANCA E MOLDURA, INCLUSIVE ACESSÓRIOS E FIXAÇÃO | M² | 2.2483 | 67.383 | 151.4972 | 0.045% | 99.16% | C
91953 | SINAPI | INTERRUPTOR SIMPLES (1 MÓDULO), 10A/250V, INCLUINDO SUPORTE E PLACA - FORNECIMENTO E INSTALAÇÃO. AF_12/2015 | UN | 4 | 36.2511 | 145.0045 | 0.04307% | 99.2% | C
ED-5631 | SETOP | MÓDULO PARA REDE (CONECTOR RJ45 CAT.6), INCLUSIVE FORNECIMENTO E INSTALAÇÃO, EXCLUSIVE PLACA E SUPORTE | UN | 4 | 34.9284 | 139.7138 | 0.0415% | 99.25% | C
90456 | SINAPI | QUEBRA EM ALVENARIA PARA INSTALAÇÃO DE CAIXA DE TOMADA (4X4 OU 4X2). AF_05/2015 | UN | 26 | 5.303 | 137.8767 | 0.04096% | 99.29% | C
TJMMG-CP-24 | PRÓPRIO | REMOÇÃO DE MINI VENTILADORES SICFLUX. | UN | 1 | 137.2583 | 137.2583 | 0.04077% | 99.33% | C
CO-27389 | SETOP | PROJETO CLIMATIZAÇÃO: COMO CONSTRUÍDO ("AS BUILT") DE PROJETOS COM ÁREA ATÉ 10.000 M2 | M² | 114.73 | 1.041 | 119.4334 | 0.03548% | 99.36% | C
CO-27389 | SETOP | PROJETO ELÉTRICO: COMO CONSTRUÍDO ("AS BUILT") DE PROJETOS COM ÁREA ATÉ 10.000 M2 | M² | 114.73 | 1.041 | 119.4334 | 0.03548% | 99.4% | C
CO-27389 | SETOP | PROJETO CABEAMENTO ESTRUTURADO: COMO CONSTRUÍDO ("AS BUILT") DE PROJETOS COM ÁREA ATÉ 10.000 M2 | M² | 114.73 | 1.041 | 119.4334 | 0.03548% | 99.43% | C
3252 | ORSE | FORNECIMENTO DE ABRAÇADEIRA PLÁSTICA SERRILHADA 232 MM | UN | 100 | 1.188 | 118.7959 | 0.03529% | 99.47% | C
- | CREA-MG (2023) | PROJETO CLIMATIZAÇÃO: ART - ANOTAÇÃO DE RESPONSABILIDADE TÉCNICA - EXECUÇÃO DE OBRA - TAXA PELO VALOR DA OBRA | UN | 1 | 118.3305 | 118.3305 | 0.03515% | 99.5% | C
- | CREA-MG (2023) | PROJETO ELÉTRICO: ART - ANOTAÇÃO DE RESPONSABILIDADE TÉCNICA - PROJETO - TAXA PELO VALOR DO PROJETO | UN | 1 | 118.3305 | 118.3305 | 0.03515% | 99.54% | C
- | CREA-MG (2023) | PROJETO CABEAMENTO ESTRUTURADO: ART - ANOTAÇÃO DE RESPONSABILIDADE TÉCNICA - PROJETO - TAXA PELO VALOR DO PROJETO | UN | 1 | 118.3305 | 118.3305 | 0.03515% | 99.58% | C
ED-26989 | SETOP | LUMINÁRIA DE EMERGÊNCIA AUTÔNOMA, TIPO LED POTÊNCIA TOTAL DE 2W, FORNECIMENTO E INSTALAÇÃO | UN | 3 | 36.7655 | 110.2965 | 0.03276% | 99.61% | C
91959 | SINAPI | INTERRUPTOR SIMPLES (2 MÓDULOS), 10A/250V, INCLUINDO SUPORTE E PLACA - FORNECIMENTO E INSTALAÇÃO. AF_12/2015 | UN | 2 | 54.6584 | 109.3167 | 0.03247% | 99.64% | C
3301 | ORSE | FORNECIMENTO DE TERMINAL PRÉ-ISOLADO TIPO GARFO SÉRIE MÉTRICA PARA CABO 2,5 MM² | UN | 300 | 0.35516 | 106.5489 | 0.03165% | 99.67% | C
724 | ORSE | FORNECIMENTO E INSTALAÇÃO DE SAÍDA HORIZONTAL PARA ELETRODUTO 1" (REF. VL 33 VALEMAM OU SIMILAR) | UN | 8 | 10.7896 | 86.3169 | 0.02564% | 99.7% | C
TJMMG-CP-20 | PRÓPRIO | CONECTOR MACHO RJ45 CAT 6A - FORNECIMENTO E INSTALAÇÃO | UN | 4 | 20.1194 | 80.4775 | 0.02391% | 99.72% | C
90456 | SINAPI | QUEBRA EM ALVENARIA PARA INSTALAÇÃO DE CAIXA DE TOMADA (4X4 OU 4X2). AF_05/2015 | UN | 18 | 4.33 | 77.94 | 0.02315% | 99.74% | C
ED-48361 | SETOP | ANILHA (MARCADOR) PARA IDENTIFICAÇÃO DE CABOS (# 6 MM2) - 500 UN | UN | 1 | 71.5837 | 71.5837 | 0.02126% | 99.77% | C
89714 | SINAPI | TUBO PVC, SERIE NORMAL, ESGOTO PREDIAL, DN 100 MM, FORNECIDO E INSTALADO EM RAMAL DE DESCARGA OU RAMAL DE ESGOTO SANITÁRIO. AF_08/2022 | M | 1.5 | 46.5998 | 69.8998 | 0.02076% | 99.79% | C
11304 | ORSE | CONECTOR RETO DE ALUMÍNIO 3/4" | UN | 15 | 4.4089 | 66.1338 | 0.01965% | 99.81% | C
91946 ADP. | SINAPI ADP. | TAMPA CEGA COM FURO CENTRAL 2x4'', INCLUINDO SUPORTE E PLACA - FORNECIMENTO E INSTALAÇÃO. | UN | 2 | 28.3349 | 56.6698 | 0.01683% | 99.82% | C
724 | ORSE | FORNECIMENTO E INSTALAÇÃO DE SAÍDA HORIZONTAL PARA ELETRODUTO 1" (REF. VL 33 VALEMAM OU SIMILAR) | UN | 5 | 10.7896 | 53.948 | 0.01603% | 99.84% | C
98685 | SINAPI | RODAPÉ EM GRANITO, ALTURA 10 CM. AF_09/2020 | M | 0.68 | 75.8702 | 51.5917 | 0.01533% | 99.85% | C
ED-15752 | SETOP | CONJUNTO DE UMA (1) TOMADA DE DADOS (CONECTOR RJ45 CAT 6E), COM PLACA 4"X2" DE UM (1) POSTO, INCLUSIVEFORNECIMENTO, INSTALAÇÃO, SUPORTE, MÓDULO E PLACA | UN | 1 | 48.4369 | 48.4369 | 0.01439% | 99.87% | C
723 | ORSE | FORNECIMENTO E INSTALAÇÃO DE SAÍDA HORIZONTAL PARA ELETRODUTO 3/4" (REF. VL 33 VALEMAM OU SIMILAR) | UN | 6 | 7.6666 | 45.9997 | 0.01366% | 99.88% | C
ED-48478 | SETOP | REMOÇÃO MANUAL DE PEITORIL DE MÁRMORE OU GRANITO, COM REAPROVEITAMENTO, INCLUSIVE AFASTAMENTO E EMPILHAMENTO, EXCLUSIVE TRANSPORTE E RETIRADA DO MATERIAL REMOVIDO NÃO REAPROVEITÁVEL | M | 4.5 | 9.8588 | 44.3648 | 0.01318% | 99.9% | C
COT-29 | PRÓPRIO | ABRAÇADEIRA DE VELCRO | CJ | 1 | 42.8523 | 42.8523 | 0.01273% | 99.91% | C
10762 ADP.1 | ORSE / COTAÇÃO | GRELHAS PARA CAPTAÇÃO DE AR EXTERIOR, MOD. GRA-100, TAM. 165x165mm | UN | 1 | 42.3918 | 42.3918 | 0.01259% | 99.92% | C
12494 | ORSE | PARAFUSO CABEÇA LENTILHA AUTO-TRAVANTE 1/4" X 3/4 ", BICROMATIZADA | UN | 8 | 5.0213 | 40.1702 | 0.01193% | 99.93% | C
COT-25 | PRÓPRIO | CONJUNTO DE FITA ISOLANTE COLORIDA (AZUL, BRANCO, VERMELHO, AMARELO E VERDE) | UN | 3 | 12.9083 | 38.725 | 0.0115% | 99.94% | C
4015 | ORSE | FITA ISOLANTE ALTA FUSÃO 19 MM X 10M - FORNECIMENTO | UN | 2 | 15.4312 | 30.8624 | 0.009168% | 99.95% | C
ED-48493 | SETOP | REMOÇÃO MANUAL DE ESQUADRIA EM MADEIRA, COM REAPROVEITAMENTO, INCLUSIVE REMOÇÃO DE MARCO/ALIZAR/ GUARNIÇÕES, AFASTAMENTO E EMPILHAMENTO, EXCLUSIVE TRANSPORTE E RETIRADA DO MATERIAL REMOVIDO NÃO REAPROVEITÁVEL | M² | 1.68 | 16.166 | 27.1589 | 0.008068% | 99.96% | C
12494 | ORSE | PARAFUSO CABEÇA LENTILHA AUTO-TRAVANTE 1/4" X 3/4 ", BICROMATIZADA | UN | 5 | 5.0213 | 25.1063 | 0.007458% | 99.97% | C
12494 | ORSE | PARAFUSO CABEÇA LENTILHA AUTO-TRAVANTE 1/4" X 3/4 ", BICROMATIZADA | UN | 5 | 5.0213 | 25.1063 | 0.007458% | 99.98% | C
98689 | SINAPI | SOLEIRA/PEITORIL EM GRANITO, LARGURA 15 CM, ESPESSURA 2,0 CM. AF_09/2020 | M² | 0.135 | 109.378 | 14.766 | 0.004386% | 99.98% | C
3252 | ORSE | FORNECIMENTO DE ABRAÇADEIRA PLÁSTICA SERRILHADA 232 MM | UN | 10 | 1.188 | 11.8796 | 0.003529% | 99.98% | C
9832 | ORSE | PORCA SEXTAVADA ZINCADA 1/4" (FORNECIMENTO E COLOCAÇÃO) | UN | 8 | 1.3227 | 10.5814 | 0.003143% | 99.99% | C
9816 | ORSE | ARRUELA LISA ZINCADA D=1/4" | UN | 16 | 0.53887 | 8.6219 | 0.002561% | 99.99% | C
COT-26 | PRÓPRIO | ETIQUETAS DE IDENTIFICAÇÃO AUTO-ADESIVAS | CJ | 1 | 6.9808 | 6.9808 | 0.002074% | 99.99% | C
9832 | ORSE | PORCA SEXTAVADA ZINCADA 1/4" (FORNECIMENTO E COLOCAÇÃO) | UN | 5 | 1.3227 | 6.6134 | 0.001965% | 99.99% | C
9832 | ORSE | PORCA SEXTAVADA ZINCADA 1/4" (FORNECIMENTO E COLOCAÇÃO) | UN | 5 | 1.3227 | 6.6134 | 0.001965% | 100% | C
9816 | ORSE | ARRUELA LISA ZINCADA D=1/4" | UN | 10 | 0.53887 | 5.3887 | 0.001601% | 100% | C
9816 | ORSE | ARRUELA LISA ZINCADA D=1/4" | UN | 10 | 0.53887 | 5.3887 | 0.001601% | 100% | C
1688 | ORSE | PARAFUSO COM PORCA GAIOLA | UN | 1 | 0.99201 | 0.99201 | 0.0002947% | 100% | C
[5 empty] | TOTAL | 336638.3437 | 100%