## Resumo
PLANILHA RESUMO |  |  |  |  | NÃO DESONERADA
CONTRATANTE: | TRIBUNAL DE JUSTIÇA MILITAR DO ESTADO DE MINAS GERAIS | PLANILHA MODELO: | 22.47% |  | DESONERADA
CONTRATADA: | QUADOO ARQUITETURA CORPORATIVA | NÃO DESONERADA | REV_04
PROJETO: | REFORMA DA SEDE: 4º PAVIMENTO | PRAZO DA OBRA: | SETEMBRO_2024
BASES: | SINAPI MG 08/2024 / SETOP CENTRAL 04/2024 / ORSE SE 06/2024 / SBC 09/2024 / SUDECAP 04/2024 / CPOS 06/2024 / EMOP 08/2024 | 4
1 | ADMINISTRAÇÃO LOCAL DA OBRA | TOTAL DO ITEM - 1 : | 73099.2935 | 6.14%
2 | REGULARIZAÇÃO E MOBILIZAÇÃO | TOTAL DO ITEM - 2 : | 8767.6079 | 0.7365%
3 | DEMOLIÇÕES E REMOÇÕES | TOTAL DO ITEM - 3 : | 16992.0596 | 1.427%
4 | SERVIÇOS CIVIS | TOTAL DO ITEM - 4 : | 17330.5324 | 1.456%
5 | FORROS E FECHAMENTOS EM DRY-WALL | TOTAL DO ITEM - 5 : | 130783.6765 | 10.99%
6 | REVESTIMENTOS E ROCHAS ORNAMENTAIS | TOTAL DO ITEM - 6 : | 70165.7794 | 5.894%
7 | INSTALAÇÕES ELÉTRICAS | TOTAL DO ITEM - 7 : | 97772.5048 | 8.213%
8 | INSTALAÇÕES ELÉTRICAS ESTABILIZADAS | TOTAL DO ITEM - 8 : | 132111.9039 | 11.1%
9 | CABEAMENTO ESTRUTURADO | TOTAL DO ITEM - 9 : | 136529.7609 | 11.47%
10 | SISTEMA PCI | TOTAL DO ITEM - 10 : | 1649.7076 | 0.1386%
11 | AR CONDICIONADO | TOTAL DO ITEM - 11 : | 148121.1187 | 12.44%
12 | ESQUADRIAS | TOTAL DO ITEM - 12 : | 206771.9798 | 17.37%
13 | PINTURA | TOTAL DO ITEM - 13 : | 46100.2225 | 3.873%
14 | PAISAGISMO | TOTAL DO ITEM - 14 : | 17407.8878 | 1.462%
15 | CORTINAS E MOBILIÁRIOS | TOTAL DO ITEM - 15 : | 47344.918 | 3.977%
16 | MANUTENÇÕES HIDROSSANITÁRIAS E COBERTURA | TOTAL DO ITEM - 16 : | 24185.1046 | 2.032%
17 | LIMPEZA GERAL | TOTAL DO ITEM - 17 : | 15313.2465 | 1.286%
|  | TOTAL DO ORÇAMENTO: | 1190447.3046 | 100%
1190447.3046
TRUE

## Orçamento
PLANILHA ORÇAMENTÁRIA
CONTRATANTE | TRIBUNAL DE JUSTIÇA MILITAR DO ESTADO DE MINAS GERAIS | [7 empty] | 22.47%
CONTRATADA | QUADOO ARQUITETURA CORPORATIVA | [7 empty] | REV_04
PROJETO | REFORMA DA SEDE: 4º PAVIMENTO | [7 empty] | SETEMBRO_2024
BASES: | SINAPI MG 08/2024 / SETOP CENTRAL 04/2024 / ORSE SE 06/2024 / SBC 09/2024 / SUDECAP 04/2024 / CPOS 06/2024 / EMOP 08/2024
PLANILHA ORÇAMENTÁRIA
ITEM | CÓDIGO | BANCO | DESCRIÇÃO | UNID. | QUANT. | VALOR UNITÁRIO | VALOR UNITÁRIO COM BDI | VALOR TOTAL | VALOR TOTAL COM BDI
1 |  |  | ADMINISTRAÇÃO LOCAL DA OBRA |  |  |  |  | 59687.51 | 73099.2935
1.1 | 93565 | SINAPI | ENGENHEIRO CIVIL DE OBRA JUNIOR COM ENCARGOS COMPLEMENTARES | MÊS | 1 | 20794.31 | 25466.7915 | 20794.31 | 25466.7915
1.2 | 93572 | SINAPI | ENCARREGADO GERAL DE OBRAS COM ENCARGOS COMPLEMENTARES | MÊS | 4 | 9723.3 | 11908.1255 | 38893.2 | 47632.502
2 |  |  | REGULARIZAÇÃO E MOBILIZAÇÃO |  |  |  |  | 7158.9842 | 8767.6079
2.1 | ED-50392 | SETOP | MOBILIZAÇÃO E DESMOBILIZAÇÃO DE OBRA EM CENTRO URBANO OU REGIÃO LIMÍTROFE COM VALOR ENTRE 1.000.000,01 E 3.000.000,00 | % | 0.5% | 966739.8374 | 1183966.2789 | 4833.6992 | 5919.8314
2.2 | - | CREA-MG (2024) | ART - ANOTAÇÃO DE RESPONSABILIDADE TÉCNICA - PROJETO ARQUITETÔNICO - TAXA PELO VALOR DA OBRA | UN | 1 | 262.55 | 321.545 | 262.55 | 321.545
2.3 | CO-27389 | SETOP | PROJETO CLIMATIZAÇÃO: COMO CONSTRUÍDO ("AS BUILT") DE PROJETOS COM ÁREA ATÉ 10.000 M2 | M² | 483.55 | 0.9 | 1.1022 | 435.195 | 532.9833
2.4 | - | CREA-MG (2024) | PROJETO CLIMATIZAÇÃO: ART - ANOTAÇÃO DE RESPONSABILIDADE TÉCNICA - EXECUÇÃO DE OBRA - TAXA PELO VALOR DO "AS BUILT" | UN | 1 | 99.64 | 122.0291 | 99.64 | 122.0291
2.5 | CO-27389 | SETOP | PROJETO ELÉTRICO: COMO CONSTRUÍDO ("AS BUILT") DE PROJETOS COM ÁREA ATÉ 10.000 M2 | M² | 483.55 | 0.9 | 1.1022 | 435.195 | 532.9833
2.6 | - | CREA-MG (2024) | PROJETO ELÉTRICO: ART - ANOTAÇÃO DE RESPONSABILIDADE TÉCNICA - PROJETO - TAXA PELO VALOR DO "AS BUILT" | UN | 1 | 99.64 | 122.0291 | 99.64 | 122.0291
2.7 | CO-27389 | SETOP | PROJETO CABEAMENTO ESTRUTURADO: COMO CONSTRUÍDO ("AS BUILT") DE PROJETOS COM ÁREA ATÉ 10.000 M2 | M² | 483.55 | 0.9 | 1.1022 | 435.195 | 532.9833
2.8 | - | CREA-MG (2024) | PROJETO CABEAMENTO ESTRUTURADO: ART - ANOTAÇÃO DE RESPONSABILIDADE TÉCNICA - PROJETO - TAXA PELO VALOR DO "AS BUILT" | UN | 1 | 99.64 | 122.0291 | 99.64 | 122.0291
2.9 | SINAPI | 103689 | FORNECIMENTO E INSTALAÇÃO DE PLACA DE OBRA COM CHAPA GALVANIZADA E ESTRUTURA DE MADEIRA. AF_03/2022_PS | M² | 1 | 458.23 | 561.1943 | 458.23 | 561.1943
3 |  |  | DEMOLIÇÕES E REMOÇÕES |  |  |  |  | 13874.4669 | 16992.0596
3.1 | ED-48468 | SETOP | REMOÇÃO MANUAL DE LUMINÁRIA COMERCIAL, EMBUTIDA OU SOBREPOR, COM REAPROVEITAMENTO, INCLUSIVE AFASTAMENTO E EMPILHAMENTO, EXCLUSIVE TRANSPORTE E RETIRADA DO MATERIAL REMOVIDO NÃO REAPROVEITÁVEL | UN | 64 | 10.81 | 13.239 | 691.84 | 847.2964
3.2 | ED-48463 | SETOP | DEMOLIÇÃO MANUAL DE FORRO DE CHAPA OU PLACA DE GESSO, INCLUSIVE DEMOLIÇÃO DA ESTRUTURA DE SUSTENTAÇÃO, AFASTAMENTO E EMPILHAMENTO, EXCLUSIVE TRANSPORTE E RETIRADA DO MATERIAL DEMOLIDO | M² | 371.43 | 5.63 | 6.8951 | 2091.1509 | 2561.0325
3.3 | TJMMG-CP-01 | PRÓPRIO | DEMOLIÇÃO MANUAL DE DIVISÓRIA DE DRYWALL, INCLUSIVE AFASTAMENTO E EMPILHAMENTO, EXCLUSIVE TRANSPORTE E RETIRADA DO MATERIAL DEMOLIDO | M² | 141.7378 | 11.026 | 13.5035 | 1562.7973 | 1913.9578
3.4 | ED-48436 | SETOP | DEMOLIÇÃO MANUAL DE ALVENARIA DE TIJOLO CERÂMICO MACIÇO, INCLUSIVE AFASTAMENTO E EMPILHAMENTO, EXCLUSIVE TRANSPORTE E RETIRADA DO MATERIAL DEMOLIDO | M² | 7.6168 | 154.91 | 189.7183 | 1179.9185 | 1445.0462
3.5 | ED-48493 | SETOP | REMOÇÃO MANUAL DE ESQUADRIA EM MADEIRA, COM REAPROVEITAMENTO, INCLUSIVE REMOÇÃO DE MARCO/ALIZAR/ GUARNIÇÕES, AFASTAMENTO E EMPILHAMENTO, EXCLUSIVE TRANSPORTE E RETIRADA DO MATERIAL REMOVIDO NÃO REAPROVEITÁVEL | M² | 9.45 | 13.63 | 16.6927 | 128.8035 | 157.7456
3.6 | TJMMG-CP-02 | PRÓPRIO | REMOÇÃO DE MOBILIÁRIOS: MESAS, CADEIRAS, SOFÁS, ARMÁRIOS, PRATELEIRAS, PERSIANAS, ETC. | UN | 144 | 20.41 | 24.9961 | 2939.04 | 3599.4423
3.7 | TJMMG-CP-03 | PRÓPRIO | REMANEJAMENTO DE MOBILIÁRIOS PARA TROCA DE PISO | UN | 22 | 40.82 | 49.9923 | 898.04 | 1099.8296
3.8 | ED-48482 | SETOP | DEMOLIÇÃO MANUAL DE PISO VINÍLICO, INCLUSIVE AFASTAMENTO E EMPILHAMENTO, EXCLUSIVE TRANSPORTE E RETIRADA DO MATERIAL DEMOLIDO | M² | 361.74 | 8.97 | 10.9856 | 3244.8078 | 3973.9161
3.9 | ED-48505 | SETOP | DEMOLIÇÃO MANUAL DE RODAPÉ, INCLUSIVE ARGAMASSA DE ASSENTAMENTO E AFASTAMENTO, EXCLUSIVE TRANSPORTE E RETIRADA DO MATERIAL DEMOLIDO | M | 379.81 | 2.79 | 3.4169 | 1059.6699 | 1297.7777
3.10 | ED-48478 | SETOP | REMOÇÃO MANUAL DE PEITORIL DE MÁRMORE OU GRANITO, COM REAPROVEITAMENTO, INCLUSIVE AFASTAMENTO E EMPILHAMENTO, EXCLUSIVE TRANSPORTE E RETIRADA DO MATERIAL REMOVIDO NÃO REAPROVEITÁVEL | M | 2.73 | 8.3 | 10.165 | 22.659 | 27.7505
3.11 | TJMMG-CP-04 | PRÓPRIO | REMOÇÃO DE FECHADURA DA PORTA | UN | 1 | 55.74 | 68.2648 | 55.74 | 68.2648
4 |  |  | SERVIÇOS CIVIS |  |  |  |  | 14150.8389 | 17330.5324
4.1 | ED-13286 | SETOP | CAMADA DE REGULARIZAÇÃO COM ARGAMASSA, TRAÇO 1:3 (CIMENTO E AREIA), ESP. 15MM, APLICAÇÃO MANUAL, PREPARO MECÂNICO | M² | 373.54 | 33.65 | 41.2112 | 12569.621 | 15394.0148
4.2 | ED-50761 | SETOP | REBOCO COM ARGAMASSA, TRAÇO 1:2:8 (CIMENTO, CAL E AREIA) , ESP. 20MM, APLICAÇÃO MANUAL, INCLUSIVE ARGAMASSA COM PREPARO MECANIZADO, EXCLUSIVE CHAPISCO | M² | 5.9892 | 35.38 | 43.3299 | 211.8979 | 259.5114
4.3 | TJMMG-CP-05 | PRÓPRIO | RECOMPOSIÇÃO DE PAREDE (FURO DE PASSAGEM DO EXAUSTOR) | UN | 12 | 114.11 | 139.7505 | 1369.32 | 1677.0062
5 |  |  | FORROS E FECHAMENTOS EM DRY-WALL |  |  |  |  | 106788.3371 | 130783.6765
5.1 | ED-49687 | SETOP | FORRO EM CHAPA DE GESSO ACARTONADO, ESP. 12,5MM, COM FIXAÇÃO DO TIPO ARAMADO, EXCLUSIVE PERFIL TABICA, SANCA E MOLDURA, INCLUSIVE ACESSÓRIOS E FIXAÇÃO | M² | 3.3151 | 54.86 | 67.187 | 181.8664 | 222.7318
5.2 | 96123 | SINAPI | ACABAMENTOS PARA FORRO (MOLDURA EM DRYWALL, COM LARGURA DE 15 CM). AF_ 05/2017_PS | M | 33.68 | 28.51 | 34.9162 | 960.2168 | 1175.9775
5.3 | TJMMG-CP-06 | PRÓPRIO | INSTALAÇÃO DE REFORÇO DE MADEIRA EM SANCA/CORTINEIRO. AF_06/2017 | M | 33.68 | 39.066 | 47.8441 | 1315.7423 | 1611.3896
5.4 | 96374 | SINAPI | INSTALAÇÃO DE REFORÇO DE MADEIRA EM PAREDE DRYWALL. AF_06/2017 | M | 11.04 | 39.06 | 47.8368 | 431.2224 | 528.1181
5.5 | TJMMG-CP-07 | PRÓPRIO | FORRO MINERAL REMOVÍVEL MODULAR (1250x625x15MM) THERMATEX ANTARIS. ESTRUTURA APARENTE SK. COR BRANCO. REF. KANUF | M² | 419.07 | 168.2615 | 206.0699 | 70513.3622 | 86357.7147
5.6 | TJMMG-CP-08 | PRÓPRIO | FORRO MINERAL REMOVÍVEL MODULAR (625x625x15MM) AMF TOPIQ PRIME. ESTRUTURA APARENTE SK. COR BRANCO. REF. KNAUF (OU OWA OPÇÃO BRILLIANTO) | M² | 83.8 | 215.6295 | 264.0815 | 18069.7541 | 22130.0279
5.7 | 96358 | SINAPI | PAREDE COM PLACAS DE GESSO ACARTONADO (DRYWALL), PARA USO INTERNO, COM DUAS FACES SIMPLES E ESTRUTURA METÁLICA COM GUIAS SIMPLES, SEM VÃOS. AF_06/2017_P | M² | 5.0416 | 93.66 | 114.7054 | 472.1963 | 578.2988
5.8 | 96366 | SINAPI | PAREDE COM PLACAS DE GESSO ACARTONADO (DRYWALL), PARA USO INTERNO, COM DUAS FACES DUPLAS E ESTRUTURA METÁLICA COM GUIAS SIMPLES, SEM VÃOS. AF_06/2017_P | M² | 71.1528 | 149.95 | 183.6438 | 10669.3624 | 13066.7681
5.9 | TJMMG-CP-09 | PRÓPRIO | LÃ DE ROCHA 32KG/M³ - FORNECIMENTO E INSTALAÇÃO | M² | 75.9082 | 44.559 | 54.5715 | 3382.3963 | 4142.4207
5.10 | TJMMG-CP-10 | PRÓPRIO | BANDA ACÚSTICA 48MM | M | 27.56 | 2.8596 | 3.5021 | 78.8092 | 96.5176
5.11 | TJMMG-CP-11 | PRÓPRIO | SÉPTOS COM PLACAS DE GESSO ACARTONADO (DRYWALL), PARA USO INTERNO, COM DUAS FACES DUPLAS E ESTRUTURA METÁLICA COM GUIAS SIMPLES. | M² | 4.7554 | 150.0208 | 183.7305 | 713.4088 | 873.7118
6 |  |  | REVESTIMENTOS E ROCHAS ORNAMENTAIS |  |  |  |  | 57292.218 | 70165.7794
6.1 | TJMMG-CP-12 | PRÓPRIO | PISO VINÍLICO EM PLACA 30x30cM COM ESPESSURA 2MM. PAVIFLEX NATURAL COLEÇÃO THRU. COR 668 ARENITO. REF. TARKETT | M² | 373.54 | 139.2749 | 170.5699 | 52024.7275 | 63714.6837
6.2 | TJMMG-CP-13 | PRÓPRIO | REINSTALAÇÃO DE RODAPÉ EM MADEIRA IPÊ COM VERNIZ MARÍTIMO IPÊ. h=7cM - MATERIAL REAPROVEITADO (INCLUSO APLICAÇÃO DE VERNIZ) | M | 310.3 | 16.9755 | 20.7899 | 5267.4905 | 6451.0956
7 |  |  | INSTALAÇÕES ELÉTRICAS |  |  |  |  | 79833.8408 | 97772.5048
7.1 |  |  | ITENS DIVERSOS |  |  |  |  | 443.43 | 543.0687
7.1.1 | 90456 | SINAPI | QUEBRA EM ALVENARIA PARA INSTALAÇÃO DE CAIXA DE TOMADA (4X4 OU 4X2). AF_05/2015 | UN | 75 | 5.44 | 6.6624 | 408 | 499.6776
7.1.2 | 90458 | SINAPI | QUEBRA EM ALVENARIA PARA INSTALAÇÃO DE QUADRO DISTRIBUIÇÃO GRANDE (76X40 CM). AF_05/201 | UN | 1 | 35.43 | 43.3911 | 35.43 | 43.3911
7.2 |  |  | ALIMENTAÇÃO QUADRO ELÉTRICO QDC-04B |  |  |  |  | 6090.581 | 7459.1346
7.2.1 | ED-49320 | SETOP | ELETRODUTO DE AÇO GALVANIZADO MÉDIO, INCLUSIVE CONEXÕES, SUPORTES E FIXAÇÃO DN 40 (1.1/2") | M | 6 | 49.01 | 60.0225 | 294.06 | 360.1353
7.2.2 | 92988 | SINAPI | CABO DE COBRE FLEXÍVEL ISOLADO, 50 MM², ANTI-CHAMA 0,6/1,0 KV, PARA REDE ENTERRADA DE DISTRIBUIÇÃO DE ENERGIA ELÉTRICA - FORNECIMENTO E INSTALAÇÃO. AF_12/2021 | M | 36 | 55.06 | 67.432 | 1982.16 | 2427.5514
7.2.3 | 91934 | SINAPI | CABO DE COBRE FLEXÍVEL ISOLADO, 25 MM², ANTI-CHAMA 0,6/1,0 KV, PARA REDE ENTERRADA DE DISTRIBUIÇÃO DE ENERGIA ELÉTRICA - FORNECIMENTO E INSTALAÇÃO. AF_12/2021 | M | 18 | 27.44 | 33.6058 | 493.92 | 604.9038
7.2.4 | ED-49100 | SETOP | CONDULETE DE ALUMÍNIO, TIPO "X", DIÂMETRO DE SAÍDA 1.1/2" ( 40MM), EXCLUSIVE MÓDULO E PLACA, INCLUSIVE FIXAÇÃO | UN | 1 | 74.55 | 91.3014 | 74.55 | 91.3014
7.2.5 | TJMMG-CP-14 | PRÓPRIO | CONECTOR RETO METÁLICO DE 1 1/2´ | UN | 2 | 16.8775 | 20.6699 | 33.755 | 41.3397
7.2.6 | 9427 | ORSE | ABRAÇADEIRA METÁLICA TIPO "D" DE 1 1/2" | UN | 6 | 5.52 | 6.7603 | 33.12 | 40.5621
7.2.7 | TJMMG-CP-15 | PRÓPRIO | REMANEJAMENTO DE CIRCUITOS PARA O QUADRO NOVO INCLUINDO MATERIAL E MÃO DE OBRA | UN | 24 | 132.459 | 162.2225 | 3179.016 | 3893.3409
7.3 |  |  | QUADRO DE FORÇA QFAC-4º PAVIMENTO |  |  |  |  | 2745.0233 | 3361.83
7.3.1 | 101879 | SINAPI | QUADRO DE DISTRIBUIÇÃO DE ENERGIA EM CHAPA DE AÇO GALVANIZADO, DE EMBUTIR, COM BARRAMENTO TRIFÁSICO, PARA 24 DISJUNTORES DIN 100A - FORNECIMENTO E INSTALAÇÃO. AF_10/2020 | UN | 1 | 525.56 | 643.6533 | 525.56 | 643.6533
7.3.2 | 93655 | SINAPI | DISJUNTOR MONOPOLAR TIPO DIN, CORRENTE NOMINAL DE 20A - FORNECIMENTO E INSTALAÇÃO. AF_10/2020 | UN | 9 | 19.31 | 23.649 | 173.79 | 212.8406
7.3.3 | ED-34499 | SETOP | DISJUNTOR TRIPOLAR TIPO CAIXA MOLDADA, CORRENTE NOMINAL DE 100A, FORNECIMENTO E INSTALAÇÃO, INCLUSIVE TERMINAL DE COMPRESSÃO | UN | 1 | 383.87 | 470.1256 | 383.87 | 470.1256
7.3.4 | 93660 | SINAPI | DISJUNTOR BIPOLAR TIPO DIN, CORRENTE NOMINAL DE 10A - FORNECIMENTO E INSTALAÇÃO. AF_10/2020 | UN | 5 | 87.16 | 106.7449 | 435.8 | 533.7243
7.3.5 | 93662 | SINAPI | DISJUNTOR BIPOLAR TIPO DIN, CORRENTE NOMINAL DE 20A - FORNECIMENTO E INSTALAÇÃO. AF_10/2020 | UN | 2 | 91.22 | 111.7171 | 182.44 | 223.4343
7.3.6 | 93665 | SINAPI | DISJUNTOR BIPOLAR TIPO DIN, CORRENTE NOMINAL DE 40A - FORNECIMENTO E INSTALAÇÃO. AF_10/2020 | UN | 1 | 98.13 | 120.1798 | 98.13 | 120.1798
7.3.7 | TJMMG-CP-16 | PRÓPRIO | DISJUNTOR MONOPOLAR TIPO DIN, CORRENTE NOMINAL DE 6A - FORNECIMENTO E INSTALAÇÃO. AF_10/2020 | UN | 1 | 29.0333 | 35.5571 | 29.0333 | 35.5571
7.3.8 | ED-51092 | SETOP | VLC SLIM CLASSE 1 275V 12,5/60kA | UN | 4 | 107.61 | 131.79 | 430.44 | 527.1599
7.3.9 | COT-49 | PRÓPRIO | ETIQUETAS DE IDENTIFICAÇÃO AUTO-ADESIVAS (PACOTE COM 280 UN.) | UN | 1 | 5.8 | 7.1033 | 5.8 | 7.1033
7.3.10 | COT-50 | PRÓPRIO | PLAQUETA ACRÍLICA PANTOGRAFADA | PÇ | 12 | 5.99 | 7.336 | 71.88 | 88.0314
7.3.11 | TJMMG-CP-17 | PRÓPRIO | ACESSÓRIOS DE MONTAGEM | CJ | 1 | 408.28 | 500.0205 | 408.28 | 500.0205
7.4 |  |  | CABOS, FIAÇÕES E ACESSÓRIOS |  |  |  |  | 11473.28 | 14051.326
7.4.1 | ED-48998 | SETOP | CABO DE COBRE FLEXÍVEL, CLASSE 5, ISOLAMENTO TIPO EPR/HEPR, NÃO HALOGENADO, ANTICHAMA, TERMOFIXO, UNIPOLAR, SEÇÃO 10 MM2, 90°C, 0,6/1KV | M | 150 | 13.2 | 16.166 | 1980 | 2424.906
7.4.2 | ED-48989 | SETOP | CABO DE COBRE FLEXÍVEL, CLASSE 5, ISOLAMENTO TIPO EPR/HEPR, NÃO HALOGENADO, ANTICHAMA, TERMOFIXO, UNIPOLAR, SEÇÃO 2,5 MM2, 90°C, 0,6/1KV | M | 2100 | 4.23 | 5.1805 | 8883 | 10879.0101
7.4.3 | 3301 | ORSE | FORNECIMENTO DE TERMINAL PRÉ-ISOLADO TIPO GARFO SÉRIE MÉTRICA PARA CABO 2,5 MM² | UN | 5 | 0.29 | 0.35516 | 1.45 | 1.7758
7.4.4 | 4015 | ORSE | FITA ISOLANTE ALTA FUSÃO 19 MM X 10M - FORNECIMENTO | UN | 10 | 12.6 | 15.4312 | 126 | 154.3122
7.4.5 | COT-46 | PRÓPRIO | CONJUNTO DE FITA ISOLANTE COLORIDA (AZUL, BRANCO, VERMELHO, AMARELO E VERDE) | UN | 10 | 14.77 | 18.0888 | 147.7 | 180.8882
7.4.6 | ED-48361 | SETOP | ANILHA (MARCADOR) PARA IDENTIFICAÇÃO DE CABOS (# 6 MM2) - 500 UN | UN | 1 | 59.13 | 72.4165 | 59.13 | 72.4165
7.4.7 | 3252 | ORSE | FORNECIMENTO DE ABRAÇADEIRA PLÁSTICA SERRILHADA 232 MM | UN | 300 | 0.92 | 1.1267 | 276 | 338.0172
7.5 |  |  | ELETRODUTOS, CAIXAS E ACESSÓRIOS |  |  |  |  | 21498.54 | 26329.2619
7.5.1 | ED-49317 | SETOP | ELETRODUTO DE AÇO GALVANIZADO LEVE, INCLUSIVE CONEXÕES, SUPORTES E FIXAÇÃO DN 20 (3/4") | M | 204 | 21.9 | 26.8209 | 4467.6 | 5471.4697
7.5.2 | ED-49308 | SETOP | ELETRODUTO DE PVC RÍGIDO ROSCÁVEL, DN 20 MM (3/4"), INCLUSIVE CONEXÕES, SUPORTES E FIXAÇÃO | M | 138 | 20.87 | 25.5595 | 2880.06 | 3527.2095
7.5.3 | 95801 | SINAPI | CONDULETE DE ALUMÍNIO, TIPO X, PARA ELETRODUTO DE AÇO GALVANIZADO DN 20 MM (3/4''), APARENTE - FORNECIMENTO E INSTALAÇÃO. AF_10/2022 | UN | 53 | 40.84 | 50.0167 | 2164.52 | 2650.8876
7.5.4 | 11304 | ORSE | CONECTOR RETO DE ALUMINIO PARA ELETRODUTO DE 3/4", PARA ADAPTAR ENTRADA DE ELETRODUTO METALICO FLEXIVEL EM QUADROS - FORNECIMENTO E INSTALAÇÃO | UN | 130 | 4.1 | 5.0213 | 533 | 652.7651
7.5.5 | 10327 | ORSE | ABRAÇADEIRA EM AÇO INOX, TIPO "D" 3/4" | UN | 204 | 6.32 | 7.7401 | 1289.28 | 1578.9812
7.5.6 | 7384 | ORSE | FIXAÇÃO DE ELETROCALHAS COM VERGALHÃO (TIRANTE) COM ROSCA TOTAL Ø 1/4"X1000MM(MARVITEC REF. 1431 OU SIMILAR) | M | 342 | 23.2 | 28.413 | 7934.4 | 9717.2597
7.5.7 | 12500 | ORSE | CANTONEIRA "ZZ" PARA FIXAÇÃO DE PERFILADO, REF. MOPA OU SIMILAR | M | 68 | 6.87 | 8.4137 | 467.16 | 572.1309
7.5.8 | 9816 | ORSE | ARRUELA LISA ZINCADA D=1/4" | UN | 272 | 0.46 | 0.56336 | 125.12 | 153.2345
7.5.9 | 9832 | ORSE | PORCA SEXTAVADA ZINCADA 1/4" (FORNECIMENTO E COLOCAÇÃO) | UN | 272 | 1.2 | 1.4696 | 326.4 | 399.7421
7.5.10 | 10620 | ORSE | PARAFUSO COM BUCHA S-8 | UN | 300 | 4.37 | 5.3519 | 1311 | 1605.5817
7.6 |  |  | ELETROCALHA E ACESSÓRIOS |  |  |  |  | 11809.77 | 14463.4253
7.6.1 | 38.21.120 | CPOS | ELETROCALHA LISA GALVANIZADA A FOGO, 100 X 50 MM, COM ACESSÓRIOS | M | 69 | 93.82 | 114.9014 | 6473.58 | 7928.1934
7.6.2 | 15.018.0920-0 | EMOP | TE VERTICAL(DESCIDA),PARA ELETROCALHA PERFURADA OU LISA,100X50MM.FORNECIMENTO E COLOCACAO | UN | 1 | 49.56 | 60.6961 | 49.56 | 60.6961
7.6.3 | 7877 | ORSE | CURVA HORIZONTAL 100 X 50 MM PARA ELETROCALHA METÁLICA, COM ÂNGULO 90° (REF.:MOPA OU SIMILAR) | UN | 1 | 21.01 | 25.7309 | 21.01 | 25.7309
7.6.4 | 15.018.0730-0 | EMOP | CURVA DE INVERSAO,90º,PARA ELETROCALHA PERFURADA OU LISA,100X50MM.FORNECIMENTO E COLOCACAO | UN | 1 | 48.18 | 59.006 | 48.18 | 59.006
7.6.5 | 11.11.80 | SUDECAP | EMENDA PARA ELETROCALHA LISA OU PERFURADA - 100X50MM (LXH) REF 97251 | UN | 26 | 35.3 | 43.2319 | 917.8 | 1124.0297
7.6.6 | 723 | ORSE | FORNECIMENTO E INSTALAÇÃO DE SAÍDA HORIZONTAL PARA ELETRODUTO 3/4" (REF. VL 33 VALEMAM OU SIMILAR) | UN | 14 | 6.9 | 8.4504 | 96.6 | 118.306
7.6.7 | 12506 | ORSE | ARRUELA DE LISA 3/8" | UN | 28 | 0.53 | 0.64909 | 14.84 | 18.1745
7.6.8 | 685 | ORSE | FORNECIMENTO E INSTALAÇÃO DE PARAFUSO CABEÇA LENTILHA 3/8" X 3/4" (REF. VL 1.68 VALEMAM OU SIMILAR) | UN | 28 | 5.01 | 6.1357 | 140.28 | 171.8009
7.6.9 | 12614 | ORSE | PORCA SEXTAVADA 3/8", BICROMATIZADA | UN | 28 | 4.45 | 5.4499 | 124.6 | 152.5976
7.6.10 | 9526 | ORSE | GANCHO CURTO PARA PERFILADO, ( REF.: MOPA OU SIMILAR) | UN | 69 | 10.37 | 12.7001 | 715.53 | 876.3096
7.6.11 | 7384 | ORSE | FIXAÇÃO DE ELETROCALHAS COM VERGALHÃO (TIRANTE) COM ROSCA TOTAL Ø 1/4"X1000MM(MARVITEC REF. 1431 OU SIMILAR) | M | 69 | 23.2 | 28.413 | 1600.8 | 1960.4998
7.6.12 | 12500 | ORSE | CANTONEIRA "ZZ" PARA FIXAÇÃO DE PERFILADO, REF. MOPA OU SIMILAR | M | 69 | 6.87 | 8.4137 | 474.03 | 580.5445
7.6.13 | 9816 | ORSE | ARRUELA LISA ZINCADA D=1/4" | UN | 156 | 0.46 | 0.56336 | 71.76 | 87.8845
7.6.14 | 9832 | ORSE | PORCA SEXTAVADA ZINCADA 1/4" (FORNECIMENTO E COLOCAÇÃO) | UN | 156 | 1.2 | 1.4696 | 187.2 | 229.2638
7.6.15 | 10620 | ORSE | PARAFUSO COM BUCHA S-8 | UN | 200 | 4.37 | 5.3519 | 874 | 1070.3878
7.7 |  |  | ACABAMENTOS ELÉTRICOS E LUMINÁRIAS |  |  |  |  | 25773.2165 | 31564.4582
7.7.1 | 91940 | SINAPI | CAIXA RETANGULAR 4" X 2" MÉDIA (1,30 M DO PISO), PVC, INSTALADA EM PAREDE - FORNECIMENTO E INSTALAÇÃO. AF_12/2015 | UN | 75 | 18.13 | 22.2038 | 1359.75 | 1665.2858
7.7.2 | 91953 | SINAPI | INTERRUPTOR SIMPLES (1 MÓDULO), 10A/250V, INCLUINDO SUPORTE E PLACA - FORNECIMENTO E INSTALAÇÃO. AF_12/2015 | UN | 5 | 29.22 | 35.7857 | 146.1 | 178.9287
7.7.3 | 91997 | SINAPI | TOMADA MÉDIA DE EMBUTIR (1 MÓDULO), 2P+T 10 A, INCLUINDO SUPORTE E PLACA - FORNECIMENTO E INSTALAÇÃO. AF_03/2023 | UN | 38 | 36.56 | 44.775 | 1389.28 | 1701.4512
7.7.4 | 92005 | SINAPI | TOMADA MÉDIA DE EMBUTIR (2 MÓDULOS), 2P+T 10 A, INCLUINDO SUPORTE E PLACA - FORNECIMENTO E INSTALAÇÃO. AF_03/2023 | UN | 16 | 59.16 | 72.4533 | 946.56 | 1159.252
7.7.5 | TJMMG-CP-18 | PRÓPRIO | LUMINÁRIA PARA LÂMPADA LED DE EMBUTIR. COM ALETAS E REFLETORES PARABÓLICOS EM ALUMÍNIO 124X31CM | UN | 62 | 214.4715 | 262.6632 | 13297.233 | 16285.1213
7.7.6 | TJMMG-CP-19 | PRÓPRIO | LUMINÁRIA PARA LÂMPADA LED DE EMBUTIR. COM ALETAS E REFLETORES PARABÓLICOS EM ALUMÍNIO 62X62CM | UN | 23 | 297.4115 | 364.2399 | 6840.4645 | 8377.5169
7.7.7 | TJMMG-CP-20 | PRÓPRIO | PAINEL LED DE EMBUTIR SLIM 62X62CM | UN | 6 | 298.9715 | 366.1504 | 1793.829 | 2196.9024
8 |  |  | INSTALAÇÕES ELÉTRICAS ESTABILIZADAS |  |  |  |  | 107872.87 | 132111.9039
8.1 |  |  | ITENS DIVERSOS |  |  |  |  | 356.39 | 436.4708
8.1.1 | 90456 | SINAPI | QUEBRA EM ALVENARIA PARA INSTALAÇÃO DE CAIXA DE TOMADA (4X4 OU 4X2). AF_05/2015 | UN | 59 | 5.44 | 6.6624 | 320.96 | 393.0797
8.1.2 | 90458 | SINAPI | QUEBRA EM ALVENARIA PARA INSTALAÇÃO DE QUADRO DISTRIBUIÇÃO GRANDE (76X40 CM). AF_05/201 | UN | 1 | 35.43 | 43.3911 | 35.43 | 43.3911
8.2 |  |  | CABOS, FIAÇÕES E ACESSÓRIOS |  |  |  |  | 12436.83 | 15231.3857
8.2.1 | 91925 | SINAPI | CABO DE COBRE FLEXÍVEL, CLASSE 5, ISOLAMENTO TIPO EPR/HEPR, NÃO HALOGENADO, ANTICHAMA, TERMOFIXO, UNIPOLAR, SEÇÃO 2,5 MM2, 90°C, 0,6/1KV | M | 1075 | 3.56 | 4.3599 | 3827 | 4686.9269
8.2.2 | 91927 | SINAPI | CABO DE COBRE FLEXÍVEL ISOLADO, 2,5 MM², ANTI-CHAMA 0,6/1,0 KV, PARA CIRCUITOS TERMINAIS - FORNECIMENTO E INSTALAÇÃO. AF_03/2023 | M | 1440 | 4.8 | 5.8786 | 6912 | 8465.1264
8.2.3 | 39.24.151 | CPOS | CABO DE COBRE FLEXÍVEL DE 3 X 1,5 MM², ISOLAMENTO 500 V - ISOLAÇÃO PP 70°C | M | 100 | 10.94 | 13.3982 | 1094 | 1339.8218
8.2.4 | 3301 | ORSE | FORNECIMENTO DE TERMINAL PRÉ-ISOLADO TIPO GARFO SÉRIE MÉTRICA PARA CABO 2,5 MM² | UN | 200 | 0.29 | 0.35516 | 58 | 71.0326
8.2.5 | 4015 | ORSE | FITA ISOLANTE ALTA FUSÃO 19 MM X 10M - FORNECIMENTO | UN | 5 | 12.6 | 15.4312 | 63 | 77.1561
8.2.6 | COT-46 | PRÓPRIO | CONJUNTO DE FITA ISOLANTE COLORIDA (AZUL, BRANCO, VERMELHO, AMARELO E VERDE) | UN | 10 | 14.77 | 18.0888 | 147.7 | 180.8882
8.2.7 | ED-48361 | SETOP | ANILHA (MARCADOR) PARA IDENTIFICAÇÃO DE CABOS (# 6 MM2) - 500 UN | UN | 1 | 59.13 | 72.4165 | 59.13 | 72.4165
8.2.8 | 3252 | ORSE | FORNECIMENTO DE ABRAÇADEIRA PLÁSTICA SERRILHADA 232 MM | UN | 300 | 0.92 | 1.1267 | 276 | 338.0172
8.3 |  |  | ACABAMENTOS ELÉTRICOS |  |  |  |  | 4248.29 | 5202.8808
8.3.1 | 91940 | SINAPI | CAIXA RETANGULAR 4" X 2" MÉDIA (1,30 M DO PISO), PVC, INSTALADA EM PAREDE - FORNECIMENTO E INSTALAÇÃO. AF_12/2015 | UN | 52 | 18.13 | 22.2038 | 942.76 | 1154.5982
8.3.2 | 91943 | SINAPI | CAIXA RETANGULAR 4" X 4" MÉDIA (1,30 M DO PISO), PVC, INSTALADA EM PAREDE - FORNECIMENTO E INSTALAÇÃO. AF_03/2023 | UN | 7 | 21.34 | 26.1351 | 149.38 | 182.9457
8.3.3 | 91953 | SINAPI | INTERRUPTOR SIMPLES (1 MÓDULO), 10A/250V, INCLUINDO SUPORTE E PLACA - FORNECIMENTO E INSTALAÇÃO. AF_03/2023 | UN | 16 | 29.22 | 35.7857 | 467.52 | 572.5717
8.3.4 | 91959 | SINAPI | INTERRUPTOR SIMPLES (2 MÓDULOS), 10A/250V, INCLUINDO SUPORTE E PLACA - FORNECIMENTO E INSTALAÇÃO. AF_03/2023 | UN | 3 | 44.47 | 54.4624 | 133.41 | 163.3872
8.3.5 | 91967 | SINAPI | INTERRUPTOR SIMPLES (3 MÓDULOS), 10A/250V, INCLUINDO SUPORTE E PLACA - FORNECIMENTO E INSTALAÇÃO. AF_03/2023 | UN | 3 | 59.73 | 73.1513 | 179.19 | 219.454
8.3.6 | 92005 | SINAPI | TOMADA MÉDIA DE EMBUTIR (2 MÓDULOS), 2P+T 10 A, INCLUINDO SUPORTE E PLACA - FORNECIMENTO E INSTALAÇÃO. AF_03/2023 | UN | 30 | 59.16 | 72.4533 | 1774.8 | 2173.5976
8.3.7 | 92019 | SINAPI | TOMADA BAIXA DE EMBUTIR (4 MÓDULOS), 2P+T 10 A, INCLUINDO SUPORTE E PLACA - FORNECIMENTO E INSTALAÇÃO. AF_03/2023 | UN | 7 | 85.89 | 105.1895 | 601.23 | 736.3264
8.4 |  |  | ELETRODUTOS, CAIXAS E ACESSÓRIOS |  |  |  |  | 30390.71 | 37219.5025
8.4.1 | ED-49317 | SETOP | ELETRODUTO DE AÇO GALVANIZADO LEVE, INCLUSIVE CONEXÕES, SUPORTES E FIXAÇÃO DN 20 (3/4") | M | 231 | 21.9 | 26.8209 | 5058.9 | 6195.6348
8.4.2 | ED-49308 | SETOP | ELETRODUTO DE PVC RÍGIDO ROSCÁVEL, DN 20 MM (3/4"), INCLUSIVE CONEXÕES, SUPORTES E FIXAÇÃO | M | 168 | 20.87 | 25.5595 | 3506.16 | 4293.9942
8.4.3 | 95801 | SINAPI | CONDULETE DE ALUMÍNIO, TIPO X, PARA ELETRODUTO DE AÇO GALVANIZADO DN 20 MM (3/4''), APARENTE - FORNECIMENTO E INSTALAÇÃO. AF_10/2022 | UN | 118 | 40.84 | 50.0167 | 4819.12 | 5901.9763
8.4.4 | 11304 | ORSE | CONECTOR RETO DE ALUMINIO PARA ELETRODUTO DE 3/4", PARA ADAPTAR ENTRADA DE ELETRODUTO METALICO FLEXIVEL EM QUADROS - FORNECIMENTO E INSTALAÇÃO | UN | 240 | 4.1 | 5.0213 | 984 | 1205.1048
8.4.5 | 10327 | ORSE | ABRAÇADEIRA EM AÇO INOX, TIPO "D" 3/4" | UN | 231 | 6.32 | 7.7401 | 1459.92 | 1787.964
8.4.6 | 7384 | ORSE | FIXAÇÃO DE ELETROCALHAS COM VERGALHÃO (TIRANTE) COM ROSCA TOTAL Ø 1/4"X1000MM(MARVITEC REF. 1431 OU SIMILAR) | M | 399 | 23.2 | 28.413 | 9256.8 | 11336.803
8.4.7 | 12500 | ORSE | CANTONEIRA "ZZ" PARA FIXAÇÃO DE PERFILADO, REF. MOPA OU SIMILAR | UN | 231 | 6.87 | 8.4137 | 1586.97 | 1943.5622
8.4.8 | 9816 | ORSE | ARRUELA LISA ZINCADA D=1/4" | UN | 924 | 0.46 | 0.56336 | 425.04 | 520.5465
8.4.9 | 9832 | ORSE | PORCA SEXTAVADA ZINCADA 1/4" (FORNECIMENTO E COLOCAÇÃO) | UN | 924 | 1.2 | 1.4696 | 1108.8 | 1357.9474
8.4.10 | 10620 | ORSE | PARAFUSO COM BUCHA S-8 | UN | 500 | 4.37 | 5.3519 | 2185 | 2675.9695
8.5 |  |  | ELETROCALHA E ACESSÓRIOS |  |  |  |  | 545.78 | 668.4168
8.5.1 | 723 | ORSE | FORNECIMENTO E INSTALAÇÃO DE SAÍDA HORIZONTAL PARA ELETRODUTO 3/4" (REF. VL 33 VALEMAM OU SIMILAR) | UN | 29 | 6.9 | 8.4504 | 200.1 | 245.0625
8.5.2 | 9816 | ORSE | ARRUELA LISA ZINCADA D=1/4" | UN | 58 | 0.46 | 0.56336 | 26.68 | 32.675
8.5.3 | 12494 | ORSE | PARAFUSO CABEÇA LENTILHA AUTO-TRAVANTE 1/4" X 3/4 ", BICROMATIZADA | UN | 58 | 4.3 | 5.2662 | 249.4 | 305.4402
8.5.4 | 9832 | ORSE | PORCA SEXTAVADA ZINCADA 1/4" (FORNECIMENTO E COLOCAÇÃO) | UN | 58 | 1.2 | 1.4696 | 69.6 | 85.2391
8.6 |  |  | QUADRO DE FORÇA QDCE-04B -4º PAVIMENTO |  |  |  |  | 56215.33 | 68846.9147
8.6.1 | 101880 | SINAPI | QUADRO DE DISTRIBUIÇÃO DE ENERGIA EM CHAPA DE AÇO GALVANIZADO, DE EMBUTIR, COM BARRAMENTO TRIFÁSICO, PARA 30 DISJUNTORES DIN 150A - FORNECIMENTO E INSTALAÇÃO. AF_10/2020 | UN | 1 | 605.69 | 741.7885 | 605.69 | 741.7885
8.6.2 | ED-34499 | SETOP | DISJUNTOR TRIPOLAR TIPO CAIXA MOLDADA, CORRENTE NOMINAL DE 100A, FORNECIMENTO E INSTALAÇÃO, INCLUSIVE TERMINAL DE COMPRESSÃO | UN | 1 | 383.87 | 470.1256 | 383.87 | 470.1256
8.6.3 | 93655 | SINAPI | DISJUNTOR MONOPOLAR TIPO DIN, CORRENTE NOMINAL DE 20A - FORNECIMENTO E INSTALAÇÃO. AF_10/2020 | UN | 15 | 19.31 | 23.649 | 289.65 | 354.7344
8.6.4 | 93654 | SINAPI | DISJUNTOR MONOPOLAR TIPO DIN, CORRENTE NOMINAL DE 16A - FORNECIMENTO E INSTALAÇÃO. AF_10/2020 | UN | 3 | 17.92 | 21.9466 | 53.76 | 65.8399
8.6.5 | ED-51092 | SETOP | VLC SLIM CLASSE 1 275V 12,5/60kA | UN | 4 | 107.61 | 131.79 | 430.44 | 527.1599
8.6.6 | TJMMG-CP-21 | PRÓPRIO | CHAVE REVERSORA (1-0-2) 4P 100A - FORNECIMENTO E INTALAÇÃO | UN | 1 | 820.55 | 1004.9276 | 820.55 | 1004.9276
8.6.7 | COT-49 | PRÓPRIO | ETIQUETAS DE IDENTIFICAÇÃO AUTO-ADESIVAS (PACOTE COM 280 UN.) | UN | 1 | 5.8 | 7.1033 | 5.8 | 7.1033
8.6.8 | COT-50 | PRÓPRIO | PLAQUETA ACRÍLICA PANTOGRAFADA | PÇ | 1 | 5.99 | 7.336 | 5.99 | 7.336
8.6.9 | TJMMG-CP-22 | PRÓPRIO | ACESSÓRIOS DE MONTAGEM | CJ | 1 | 305.26 | 373.8519 | 305.26 | 373.8519
8.6.10 | TJMMG-CP-23 | PRÓPRIO | NOBREAK 30 KVA TRIFÁSICO - FORNECIMENTO E INTALAÇÃO | UN | 1 | 53314.32 | 65294.0477 | 53314.32 | 65294.0477
8.7 |  |  | ALIMENTAÇÃO QUADRO ELÉTRICO QDCE-04B |  |  |  |  | 3679.54 | 4506.3326
8.7.1 | ED-49320 | SETOP | ELETRODUTO DE AÇO GALVANIZADO MÉDIO, INCLUSIVE CONEXÕES, SUPORTES E FIXAÇÃO DN 40 (1.1/2") | M | 9 | 49.01 | 60.0225 | 441.09 | 540.2029
8.7.2 | 92988 | SINAPI | CABO DE COBRE FLEXÍVEL ISOLADO, 50 MM², ANTI-CHAMA 0,6/1,0 KV, PARA REDE ENTERRADA DE DISTRIBUIÇÃO DE ENERGIA ELÉTRICA - FORNECIMENTO E INSTALAÇÃO. AF_12/2021 | M | 48 | 55.06 | 67.432 | 2642.88 | 3236.7351
8.7.3 | 91934 | SINAPI | CABO DE COBRE FLEXÍVEL ISOLADO, 25 MM², ANTI-CHAMA 0,6/1,0 KV, PARA REDE ENTERRADA DE DISTRIBUIÇÃO DE ENERGIA ELÉTRICA - FORNECIMENTO E INSTALAÇÃO. AF_12/2021 | M | 12 | 27.44 | 33.6058 | 329.28 | 403.2692
8.7.4 | ED-49100 | SETOP | CONDULETE DE ALUMÍNIO, TIPO "X", DIÂMETRO DE SAÍDA 1.1/2" ( 40MM), EXCLUSIVE MÓDULO E PLACA, INCLUSIVE FIXAÇÃO | UN | 2 | 74.55 | 91.3014 | 149.1 | 182.6028
8.7.5 | TJMMG-CP-14 | PRÓPRIO | CONECTOR RETO METÁLICO DE 1 1/2´ | UN | 4 | 16.8775 | 20.6699 | 67.51 | 82.6795
8.7.6 | 9427 | ORSE | ABRAÇADEIRA METÁLICA TIPO "D" DE 1 1/2" | UN | 9 | 5.52 | 6.7603 | 49.68 | 60.8431
9 |  |  | CABEAMENTO ESTRUTURADO |  |  |  |  | 111480.1673 | 136529.7609
9.1 |  |  | ITENS DIVERSOS |  |  |  |  | 255.68 | 313.1313
9.1.1 | 90456 | SINAPI | QUEBRA EM ALVENARIA PARA INSTALAÇÃO DE CAIXA DE TOMADA (4X4 OU 4X2). AF_05/2015 | UN | 47 | 5.44 | 6.6624 | 255.68 | 313.1313
9.2 |  |  | RACK E COMPONENTES |  |  |  |  | 26261.3333 | 32162.2549
9.2.1 | 3252 | ORSE | FORNECIMENTO DE ABRAÇADEIRA PLÁSTICA SERRILHADA 232 MM | UN | 2000 | 0.92 | 1.1267 | 1840 | 2253.448
9.2.2 | COT-49 | PRÓPRIO | ETIQUETAS DE IDENTIFICAÇÃO AUTO-ADESIVAS (PACOTE COM 280 UN.) | UN | 1 | 5.8 | 7.1033 | 5.8 | 7.1033
9.2.3 | 98305 | SINAPI | RACK FECHADO PARA SERVIDOR - FORNECIMENTO E INSTALAÇÃO. AF_11/2019 | UN | 1 | 2827.8 | 3463.2067 | 2827.8 | 3463.2067
9.2.4 | ED-48373 | SETOP | PATCH PANEL 24 POSIÇÕES, CATEGORIA COM GUIA TRASEIRO | CJ | 6 | 1116.16 | 1366.9612 | 6696.96 | 8201.7669
9.2.5 | 10727 | ORSE | FORNECIMENTO E INSTALAÇÃO DE VOICE PANEL 24 PORTAS CAT6 | UN | 4 | 287.58 | 352.1992 | 1150.32 | 1408.7969
9.2.6 | 10726 | ORSE | FORNECIMENTO E INSTALAÇÃO DE SWITCH 24 PORTAS 10/100 MPBS + 2P10-100-1000 BT | UN | 3 | 1290.75 | 1580.7815 | 3872.25 | 4742.3446
9.2.7 | TJMMG-CP-24 | PRÓPRIO | FORNECIMENTO E INSTALAÇÃO DE PARAFUSO PHILIPS M5X15MM E PORCA GAIOLA M5 PARA RACK | UN | 140 | 3.3192 | 4.065 | 464.6833 | 569.0977
9.2.8 | ED-48377 | SETOP | ORGANIZADOR DE CABOS DE 1U PARA RACK 19" | UN | 14 | 110.57 | 135.4151 | 1547.98 | 1895.8111
9.2.9 | ED-48378 | SETOP | TAMPA CEGA DE 1U PARA RACK 19" | CJ | 3 | 14.4 | 17.6357 | 43.2 | 52.907
9.2.10 | ED-48375 | SETOP | RÉGUA COM 8 TOMADAS (2P+T), PARA FIXAÇÃO NO RACK DE 19" (1U) | UN | 1 | 88.54 | 108.4349 | 88.54 | 108.4349
9.2.11 | ED-48365 | SETOP | CABO UTP 4 PARES CATEGORIA 6 COM REVESTIMENTO EXTERNO NÃO PROPAGANTE A CHAMA | M | 120 | 8.87 | 10.8631 | 1064.4 | 1303.5707
9.2.12 | 11230 | ORSE | FORNECIMENTO E INSTALAÇÃO DE PATCH CORDS CAT.6 C/ 1,50M - REV01 | UN | 8 | 28.12 | 34.4386 | 224.96 | 275.5085
9.2.13 | 98270 | SINAPI | CABO TELEFÔNICO CI-50 50 PARES INSTALADO EM ENTRADA DE EDIFICAÇÃO - FORNECIMENTO E INSTALAÇÃO. AF_11/2019 | M | 30 | 29.98 | 36.7165 | 899.4 | 1101.4952
9.2.14 | 98270 | SINAPI | CABO TELEFÔNICO CI-50 50 PARES INSTALADO EM ENTRADA DE EDIFICAÇÃO - FORNECIMENTO E INSTALAÇÃO. AF_11/2019 | M | 30 | 29.98 | 36.7165 | 899.4 | 1101.4952
9.2.15 | ED-5631 | SETOP | MÓDULO PARA REDE (CONECTOR RJ45 CAT.6), INCLUSIVE FORNECIMENTO E INSTALAÇÃO, EXCLUSIVE PLACA E SUPORTE | UN | 8 | 37.76 | 46.2447 | 302.08 | 369.9574
9.2.16 | TJMMG-CP-25 | PRÓPRIO | PATCH PANEL DESCARREGADO 19'' - 1U | UN | 2 | 516.54 | 632.6065 | 1033.08 | 1265.2131
9.2.17 | TJMMG-CP-26 | PRÓPRIO | ORGANIZAR RACK EXISTENTE E REALIZAR A IDENTIFICAÇÃO DOS PONTOS | UN | 1 | 3300.48 | 4042.0979 | 3300.48 | 4042.0979
9.3 |  |  | CABOS, TOMADAS E ACESSÓRIOS |  |  |  |  | 49682.31 | 60845.9251
9.3.1 | ED-48365 | SETOP | CABO UTP 4 PARES CATEGORIA 6 COM REVESTIMENTO EXTERNO NÃO PROPAGANTE A CHAMA | M | 4985 | 8.87 | 10.8631 | 44216.95 | 54152.4987
9.3.2 | 10268 | ORSE | FORNECIMENTO E INSTALAÇÃO DE PATCH CORDS CAT.6 C/ 2,50M - REV02 | UN | 61 | 35.2 | 43.1094 | 2147.2 | 2629.6758
9.3.3 | 11230 | ORSE | FORNECIMENTO E INSTALAÇÃO DE PATCH CORDS CAT.6 C/ 1,50M - REV01 | UN | 118 | 28.12 | 34.4386 | 3318.16 | 4063.7506
9.4 |  |  | CERTIFICAÇÃO E TESTES |  |  |  |  | 1854.96 | 2271.7695
9.4.1 | ED-48368 | SETOP | CERTIFICAÇÃO DE GARANTIA DE TRANSMISSÃO DE CABOS LÓGICOS CAT. 5/6 | UN | 118 | 15.72 | 19.2523 | 1854.96 | 2271.7695
9.5 |  |  | ELETRODUTOS, CAIXAS E ACESSÓRIOS |  |  |  |  | 23073.654 | 28258.3041
9.5.1 | ED-49318 | SETOP | ELETRODUTO DE AÇO GALVANIZADO LEVE, INCLUSIVE CONEXÕES, SUPORTES E FIXAÇÃO DN 25 (1") | M | 138 | 29.15 | 35.7 | 4022.7 | 4926.6007
9.5.2 | ED-49309 | SETOP | ELETRODUTO DE PVC RÍGIDO ROSCÁVEL, DN 25 MM (1"), INCLUSIVE CONEXÕES, SUPORTES E FIXAÇÃO | M | 108 | 23.4 | 28.658 | 2527.2 | 3095.0618
9.5.3 | TJMMG-CP-27 | PRÓPRIO | ABRAÇADEIRA EM AÇO INOX, TIPO "D" 1" | UN | 138 | 6.357 | 7.7854 | 877.266 | 1074.3877
9.5.4 | 91940 | SINAPI | CAIXA RETANGULAR 4" X 2" MÉDIA (1,30 M DO PISO), PVC, INSTALADA EM PAREDE - FORNECIMENTO E INSTALAÇÃO. AF_12/2015 | UN | 33 | 18.13 | 22.2038 | 598.29 | 732.7258
9.5.5 | 91943 | SINAPI | CAIXA RETANGULAR 4" X 4" MÉDIA (1,30 M DO PISO), PVC, INSTALADA EM PAREDE - FORNECIMENTO E INSTALAÇÃO. AF_12/2015 | UN | 14 | 21.34 | 26.1351 | 298.76 | 365.8914
9.5.6 | ED-15762 | SETOP | CONJUNTO DE DUAS (2) TOMADAS DE DADOS (CONECTOR RJ45 CAT.6E), COM PLACA 4"X2" DE DOIS (2) POSTOS, INCLUSIVE FORNECIMENTO, INSTALAÇÃO, SUPORTE, MÓDULO E PLACA | UN | 29 | 86.27 | 105.6549 | 2501.83 | 3063.9912
9.5.7 | ED-15752 | SETOP | CONJUNTO DE UMA (1) TOMADA DE DADOS (CONECTOR RJ45 CAT .6E), COM PLACA 4"X2" DE UM (1) POSTO, INCLUSIVE FORNECIMENTO, INSTALAÇÃO, SUPORTE, MÓDULO E PLACA | UN | 4 | 49.82 | 61.0146 | 199.28 | 244.0582
9.5.8 | TJMMG-CP-28 | PRÓPRIO | CONJUNTO DE QUATRO (4) TOMADAS DE DADOS (CONECTOR RJ45 CAT .6E), COM PLACA 4"X 4" DE UM (4) POSTOS, INCLUSIVE FORNECIMENTO, INSTALAÇÃO, SUPORTE, MÓDULO E PLACA | UN | 14 | 173.947 | 213.0329 | 2435.258 | 2982.4605
9.5.9 | 95802 | SINAPI | CONDULETE DE ALUMÍNIO, TIPO X, PARA ELETRODUTO DE AÇO GALVANIZADO DN 25 MM (1''), APARENTE - FORNECIMENTO E INSTALAÇÃO. AF_10/2022 | UN | 25 | 50.55 | 61.9086 | 1263.75 | 1547.7146
9.5.10 | 11303 | ORSE | CONECTOR RETO DE ALUMÍNIO 1" | UN | 54 | 6.31 | 7.7279 | 340.74 | 417.3043
9.5.11 | 7384 | ORSE | FIXAÇÃO DE ELETROCALHAS COM VERGALHÃO (TIRANTE) COM ROSCA TOTAL Ø 1/4"X1000MM(MARVITEC REF. 1431 OU SIMILAR) | M | 246 | 23.2 | 28.413 | 5707.2 | 6989.6078
9.5.12 | 12500 | ORSE | CANTONEIRA "ZZ" PARA FIXAÇÃO DE PERFILADO, REF. MOPA OU SIMILAR | UN | 138 | 6.87 | 8.4137 | 948.06 | 1161.0891
9.5.13 | 9816 | ORSE | ARRUELA LISA ZINCADA D=1/4" | UN | 552 | 0.46 | 0.56336 | 253.92 | 310.9758
9.5.14 | 9832 | ORSE | PORCA SEXTAVADA ZINCADA 1/4" (FORNECIMENTO E COLOCAÇÃO) | UN | 552 | 1.2 | 1.4696 | 662.4 | 811.2413
9.5.15 | 10620 | ORSE | PARAFUSO COM BUCHA S-8 | UN | 100 | 4.37 | 5.3519 | 437 | 535.1939
9.6 |  |  | ELETROCALHA E ACESSÓRIOS |  |  |  |  | 10352.23 | 12678.3761
9.6.1 | 15.018.0564-A | EMOP | ELETROCALHA LISA,COM TAMPA,TIPO "U",200X100MM,TRATAMENTO SUP ERFICIAL PRE-ZINCADO A QUENTE,INCLUSIVE CONEXOES,ACESSORIOS E FIXACAO SUPERIOR.FORNECIMENTO E COLOCACAO | M | 66 | 114.98 | 140.816 | 7588.68 | 9293.8564
9.6.2 | 15.018.0784-0 | EMOP | TE VERTICAL DE DERIVACAO OU LATERAL,PARA ELETROCALHA PERFURA DA OU LISA,200X100MM.FORNECIMENTO E COLOCACAO | UN | 1 | 80.92 | 99.1027 | 80.92 | 99.1027
9.6.3 | 15.018.0624-A | EMOP | CURVA HORIZONTAL,90º,PARA ELETROCALHA PERFURADA OU LISA,200X 100MM.FORNECIMENTO E COLOCACAO | UN | 1 | 52.25 | 63.9906 | 52.25 | 63.9906
9.6.4 | 15.018.0744-0 | EMOP | CURVA DE INVERSAO,90º,PARA ELETROCALHA PERFURADA OU LISA,200 X100MM.FORNECIMENTO E COLOCACAO | UN | 1 | 75.58 | 92.5628 | 75.58 | 92.5628
9.6.5 | 11295 | ORSE | EMENDA INTERNA 200 X 100 MM COM BASE LISA PERFURADA PARA ELETROCALHA METÁLICA(REF. MOPA OU SIMILAR) | UN | 24 | 13.01 | 15.9333 | 312.24 | 382.4003
9.6.6 | 724 | ORSE | FORNECIMENTO E INSTALAÇÃO DE SAÍDA HORIZONTAL PARA ELETRODUTO 1" (REF. VL 33 VALEMAM OU SIMILAR) | UN | 22 | 9.55 | 11.6959 | 210.1 | 257.3095
9.6.7 | 12500 | ORSE | CANTONEIRA "ZZ" PARA FIXAÇÃO DE PERFILADO, REF. MOPA OU SIMILAR | UN | 66 | 6.87 | 8.4137 | 453.42 | 555.3035
9.6.8 | 9816 | ORSE | ARRUELA LISA ZINCADA D=1/4" | UN | 304 | 0.46 | 0.56336 | 139.84 | 171.262
9.6.9 | 9832 | ORSE | PORCA SEXTAVADA ZINCADA 1/4" (FORNECIMENTO E COLOCAÇÃO) | UN | 304 | 1.2 | 1.4696 | 364.8 | 446.7706
9.6.10 | 685 | ORSE | FORNECIMENTO E INSTALAÇÃO DE PARAFUSO CABEÇA LENTILHA 3/8" X 3/4" (REF. VL 1.68 VALEMAM OU SIMILAR) | UN | 40 | 5.01 | 6.1357 | 200.4 | 245.4299
9.6.11 | 10620 | ORSE | PARAFUSO COM BUCHA S-8 | UN | 200 | 4.37 | 5.3519 | 874 | 1070.3878
10 |  |  | SISTEMA PCI |  |  |  |  | 1347.03 | 1649.7076
10.1 | TJMMG-CP-29 | PRÓPRIO | REMOÇÃO DE DETECTOR DE FUMAÇA | UN | 19 | 25.785 | 31.5789 | 489.915 | 599.9989
10.2 | TJMMG-CP-30 | PRÓPRIO | REINSTALAÇÃO DE DETECTOR DE FUMAÇA | UN | 19 | 25.785 | 31.5789 | 489.915 | 599.9989
10.3 | ED-26989 | SETOP | LUMINÁRIA DE EMERGÊNCIA AUTÔNOMA, TIPO LED POTÊNCIA TOTAL DE 2W, FORNECIMENTO E INSTALAÇÃO | UN | 12 | 30.6 | 37.4758 | 367.2 | 449.7098
11 |  |  | AR CONDICIONADO |  |  |  |  | 120944.8181 | 148121.1187
11.1 | 9842 | ORSE | DUTO EM CHAPA DE AÇO GALVANIZADO Nº. 26, PARA AR CONDICIONADO. FORNECIMENTO, MONTAGEM E INSTALAÇÃO | M | 215 | 76.66 | 93.8855 | 16481.9 | 20185.3829
11.2 | 89714 | SINAPI | TUBO PVC, SERIE NORMAL, ESGOTO PREDIAL, DN 100 MM, FORNECIDO E INSTALADO EM RAMAL DE DESCARGA OU RAMAL DE ESGOTO SANITÁRIO. AF_08/2022 | M | 1.5 | 36.75 | 45.0077 | 55.125 | 67.5116
11.3 | TJMMG-CP-31 | PRÓPRIO | TUBO PVC, SERIE NORMAL, ESGOTO PREDIAL, DN 125 MM, FORNECIDO E INSTALADO EM RAMAL DE DESCARGA OU RAMAL DE ESGOTO SANITÁRIO. | M | 2 | 100.5501 | 123.1436 | 201.1001 | 246.2873
11.4 | 97331 | SINAPI | TUBO EM COBRE FLEXÍVEL, DN 1/4", COM ISOLAMENTO, INSTALADO EM RAMAL DE ALIMENTAÇÃO DE AR CONDICIONADO COM CONDENSADORA CENTRAL FORNECIMENTO E INSTALAÇÃO. AF_12/2015 | M | 162 | 26.45 | 32.3933 | 4284.9 | 5247.717
11.5 | 97332 | SINAPI | TUBO EM COBRE FLEXÍVEL, DN 3/8", COM ISOLAMENTO, INSTALADO EM RAMAL DE ALIMENTAÇÃO DE AR CONDICIONADO COM CONDENSADORA CENTRAL FORNECIMENTO E INSTALAÇÃO. AF_12/2015 | M | 152 | 43.26 | 52.9805 | 6575.52 | 8053.0393
11.6 | TJMMG-CP-32 | PRÓPRIO | GRELHAS PARA INSUFLAMENTO, MOD. AT-AG, TAM. 225x125mm | UN | 18 | 87.858 | 107.5997 | 1581.444 | 1936.7945
11.7 | TJMMG-CP-33 | PRÓPRIO | GRELHAS PARA CAPTAÇÃO DE AR EXTERIOR, MOD. GRA-100, TAM. 165x165mm | UN | 6 | 35.968 | 44.05 | 215.808 | 264.3001
11.8 | TJMMG-CP-34 | PRÓPRIO | GRELHAS PARA CAPTAÇÃO DE AR EXTERIOR, MOD. GRA-150, TAM. 190x190mm | UN | 2 | 35.968 | 44.05 | 71.936 | 88.1
11.9 | TJMMG-CP-35 | PRÓPRIO | MINI VENTILADOR AXIAL 160/100 E CAIXA DE FILTRO MFL-C-100 C/ FILTRO M5 | UN | 1 | 864.57 | 1058.8389 | 864.57 | 1058.8389
11.10 | TJMMG-CP-36 | PRÓPRIO | MINI VENTILADOR AXIAL 250/100 MIXVENT E CAIXA DE FILTRO MFL-C-100 C/ FILTRO M5 | UN | 5 | 925.47 | 1133.4231 | 4627.35 | 5667.1155
11.11 | TJMMG-CP-37 | PRÓPRIO | MINI VENTILADOR AXIAL 350/125 E CAIXA DE FILTRO MFL-C-125 C/ FILTRO M5 | UN | 2 | 1279.57 | 1567.0894 | 2559.14 | 3134.1788
11.12 | TJMMG-CP-38 | PRÓPRIO | 1 MULTSPLIT COM CONDENSADORA (50.000 BTU'S) + 5 EVAPORADORAS CASSETE 1 VIA DE 9.000 BTU'S/CADA | UN | 1 | 38616.7313 | 47293.9109 | 38616.7313 | 47293.9109
11.13 | TJMMG-CP-39 | PRÓPRIO | 1 BISPLIT COM CONDENSADORA (27.000 BTU'S) + 1 EVAPORADORA CASSETE 1 VIA DE 9.000 BTU'S + 1 EVAPORADORA CASSETE 1 VIA DE 12.000 BTU'S | UN | 1 | 18782.5069 | 23002.9362 | 18782.5069 | 23002.9362
11.14 | TJMMG-CP-40 | PRÓPRIO | 1 BISPLIT COM CONDENSADORA (18.400 BTU'S) + 2 EVAPORADORAS CASSETE 1 VIA DE 9.000/CADA | UN | 1 | 14541.0714 | 17808.4501 | 14541.0714 | 17808.4501
11.15 | TJMMG-CP-41 | PRÓPRIO | REMOÇÃO E REINSTAÇÃO DE EVAPORADORA SPLIT HI-WALL DE 12.000 Btu/h. (INCLUSO ADEQUAÇÃO DOS DRENOS) | UN | 2 | 1013.8732 | 1241.6905 | 2027.7464 | 2483.381
11.16 | TJMMG-CP-42 | PRÓPRIO | REMOÇÃO DE CONJUNTO DO TIPO SPLIT PISO TETO DE 18.000 Btu/h. | UN | 2 | 431.2 | 528.0906 | 862.4 | 1056.1813
11.17 | TJMMG-CP-43 | PRÓPRIO | REMOÇÃO DE MINI VENTILADORES SICFLUX. | UN | 12 | 134.75 | 165.0283 | 1617 | 1980.3399
11.18 | TJMMG-CP-44 | PRÓPRIO | GÁS R410 A - FORNECIMENTO E INSTALAÇÃO | KG | 98.4 | 51.423 | 62.9777 | 5060.0232 | 6197.0104
11.19 | TJMMG-CP-45 | PRÓPRIO | EXECUÇÃO DE DRENOS PARA AS EVAPORADORAS | M | 81.675 | 23.49 | 28.7682 | 1918.5458 | 2349.643
12 |  |  | ESQUADRIAS |  |  |  |  | 168834.8002 | 206771.9798
12.1 | TJMMG-CP-46 | PRÓPRIO | P08: REINSTALAÇÃO DE PORTA PRONTA 82X210CM EXISTENTE, CONFORME PROJETO ARQUITETÔNICO; | UN | 7 | 71.7086 | 87.8215 | 501.9599 | 614.7503
12.2 | COT-11 | PRÓPRIO | DV03: DIVISÓRIA PISO TETO COM 90MM DE ESPESSURA, E VIDRO DUPLO 8MM TEMPERADO. ESTRUTURA EM QUADROS PARA VIDRO DUPLO EM 100% ALUMÍNIO COM ACABAMENTO ANODIZADO NA COR PRETO. | CJ | 1 | 88162.1286 | 107972.1589 | 88162.1286 | 107972.1589
12.3 | COT-12 | PRÓPRIO | DV04: DIVISÓRIA PISO TETO COM 90MM DE ESPESSURA, E VIDRO DUPLO 8MM TEMPERADO, COM PERSIANAS ENTRE VIDROS COR PRETO. ESTRUTURA EM QUADROS PARA VIDRO DUPLO EM 100% ALUMÍNIO COM ACABAMENTO ANODIZADO NA COR PRETO. | CJ | 1 | 23761.57 | 29100.7948 | 23761.57 | 29100.7948
12.4 | COT-13 | PRÓPRIO | P04: PORTA PARA DIVISÓRIA COM VIDRO DUPLO 6MM TEMPERADO, COM PERSIANAS ENTRE VIDROS COR PRETO. ESTRUTURA EM ALUMÍNIO COM ACABAMENTO ANODIZADO NA COR PRETO. FECHADURA PARA PORTA 517 TUBULAR INOX INTERNO ST2 55 ROS 357 INOX PRETO FOSCO. FAB. LA FONTE OU EQUIVALENTE | UN | 1 | 10591.23 | 12971.0794 | 10591.23 | 12971.0794
12.5 | COT-14 | PRÓPRIO | P05: PORTA PARA DIVISÓRIA COM VIDRO DUPLO 6MM TEMPERADO. ESTRUTURA EM ALUMÍNIO COM ACABAMENTO ANODIZADO NA COR PRETO. FECHADURA PARA PORTA 517 TUBULAR INOX INTERNO ST2 55 ROS 357 INOX PRETO FOSCO. FAB. LA FONTE OU EQUIVALENTE. | UN | 5 | 8715.7 | 10674.1178 | 43578.5 | 53370.589
12.6 | 90830 | SINAPI | FECHADURA DE EMBUTIR COM CILINDRO, EXTERNA, COMPLETA, ACABAMENTO PADRÃO MÉDIO, INCLUSO EXECUÇÃO DE FURO - FORNECIMENTO E INSTALAÇÃO. AF_12/2019 | UN | 1 | 167.26 | 204.8433 | 167.26 | 204.8433
12.7 | TJMMG-CP-47 | PRÓPRIO | CHAPA DE INOX, INSTALADA NA JANELA, PARA PASSAGEM DA TUBULAÇÃO DE AR CONDICIONADO | UN | 2 | 122.75 | 150.3319 | 245.5 | 300.6638
12.8 | 90852 | SINAPI | KIT DE PORTA DE MADEIRA PARA PINTURA, SEMI-OCA (PESADA OU SUPERPESADA), PADRÃO MÉDIO, 90X210CM, ESPESSURA DE 3,5CM, ITENS INCLUSOS: DOBRADIÇAS, MONTAGEM E INSTALAÇÃO DO BATENTE, SEM FECHADURA - FORNECIMENTO E INSTALAÇÃO. AF_12/2019 | UN | 1 | 1175.83 | 1440.039 | 1175.83 | 1440.039
12.9 | 102218 | SINAPI | PINTURA TINTA DE ACABAMENTO (PIGMENTADA) ESMALTE SINTÉTICO FOSCO EM MADEIRA, 2 DEMÃOS. AF_01/2021 | UN | 5.67 | 17.51 | 21.4445 | 99.2817 | 121.5903
12.10 | 22025 | SBC | RETIRADA DE PELICULA INSULFILM EM JANELAS | M² | 11 | 7 | 8.5729 | 77 | 94.3019
12.11 | 23453 | SBC | PROTECOES-APLICACAO DE PELICULA ADESIVA INSULFILM EM VIDROS | UN | 11 | 43.14 | 52.8336 | 474.54 | 581.1691
13 |  |  | PINTURA |  |  |  |  | 37642.0532 | 46100.2225
13.1 | ED-50480 | SETOP | EMASSAMENTO EM TETO COM MASSA CORRIDA (PVA), DUAS (2) DEMÃOS, INCLUSIVE LIXAMENTO PARA PINTURA | M² | 3.3151 | 30.41 | 37.2431 | 100.8122 | 123.4647
13.2 | ED-50478 | SETOP | EMASSAMENTO EM PAREDE COM MASSA CORRIDA (PVA), DUAS (2) DEMÃOS, INCLUSIVE LIXAMENTO PARA PINTURA | M² | 1172.575 | 17.77 | 21.7629 | 20836.6578 | 25518.6547
13.3 | ED-50452 | SETOP | PINTURA ACRÍLICA EM TETO, DUAS (2) DEMÃOS, EXCLUSIVE SELADOR ACRÍLICO E MASSA ACRÍLICA/CORRIDA (PVA) | M² | 3.3151 | 18.46 | 22.608 | 61.1967 | 74.9477
13.4 | ED-50451 | SETOP | PINTURA ACRÍLICA EM PAREDE, DUAS (2) DEMÃOS, EXCLUSIVE SELADOR ACRÍLICO E MASSA ACRÍLICA/CORRIDA (PVA) | M² | 992.45 | 16.77 | 20.5382 | 16643.3865 | 20383.1554
14 |  |  | PAISAGISMO |  |  |  |  | 14214.0016 | 17407.8878
14.1 | TJMMG-CP-48 | PRÓPRIO | MINI ÁRVORE COM AVENCA PRESERVADA E VASO EM POLIPROPILENO OVAL BRANCO 30X30CM - INCLUSO SUBSTRATO | UN | 9 | 1579.3335 | 1934.2098 | 14214.0016 | 17407.8878
15 |  |  | CORTINAS E MOBILIÁRIOS |  |  |  |  | 38658.38 | 47344.918
15.1 | COT-17 | PRÓPRIO | M21: CORTINA ROLÔ TELA SOLAR CINZA CLARO. FATOR DE ABERTURA 1%. COMPOSIÇÃO 25% POLIÉSTER E 75% PVC. ANTICHAMAS. | UN | 1 | 837.67 | 1025.8944 | 837.67 | 1025.8944
15.2 | COT-18 | PRÓPRIO | M22: CORTINA ROLÔ TELA SOLAR CINZA CLARO. FATOR DE ABERTURA 1%. COMPOSIÇÃO 25% POLIÉSTER E 75% PVC. ANTICHAMAS. | UN | 1 | 837.67 | 1025.8944 | 837.67 | 1025.8944
15.3 | COT-19 | PRÓPRIO | M23: CORTINA ROLÔ TELA SOLAR CINZA CLARO. FATOR DE ABERTURA 1%. COMPOSIÇÃO 25% POLIÉSTER E 75% PVC. ANTICHAMAS. | UN | 1 | 865.5 | 1059.9778 | 865.5 | 1059.9778
15.4 | COT-20 | PRÓPRIO | M24: CORTINA ROLÔ TELA SOLAR CINZA CLARO. FATOR DE ABERTURA 1%. COMPOSIÇÃO 25% POLIÉSTER E 75% PVC. ANTICHAMAS. | UN | 1 | 494.58 | 605.7121 | 494.58 | 605.7121
15.5 | COT-21 | PRÓPRIO | M25: CORTINA ROLÔ TELA SOLAR CINZA CLARO. FATOR DE ABERTURA 1%. COMPOSIÇÃO 25% POLIÉSTER E 75% PVC. ANTICHAMAS. | UN | 1 | 671.66 | 822.582 | 671.66 | 822.582
15.6 | COT-22 | PRÓPRIO | M26: CORTINA ROLÔ TELA SOLAR CINZA CLARO. FATOR DE ABERTURA 1%. COMPOSIÇÃO 25% POLIÉSTER E 75% PVC. ANTICHAMAS. | UN | 1 | 757.16 | 927.2939 | 757.16 | 927.2939
15.7 | COT-23 | PRÓPRIO | M27: CORTINA ROLÔ TELA SOLAR CINZA CLARO. FATOR DE ABERTURA 1%. COMPOSIÇÃO 25% POLIÉSTER E 75% PVC. ANTICHAMAS. | UN | 1 | 781.57 | 957.1888 | 781.57 | 957.1888
15.8 | COT-24 | PRÓPRIO | M28: CORTINA ROLÔ TELA SOLAR CINZA CLARO. FATOR DE ABERTURA 1%. COMPOSIÇÃO 25% POLIÉSTER E 75% PVC. ANTICHAMAS. | UN | 1 | 793.78 | 972.1424 | 793.78 | 972.1424
15.9 | COT-25 | PRÓPRIO | M29: CORTINA ROLÔ TELA SOLAR CINZA CLARO. FATOR DE ABERTURA 1%. COMPOSIÇÃO 25% POLIÉSTER E 75% PVC. ANTICHAMAS. | UN | 1 | 549.54 | 673.0216 | 549.54 | 673.0216
15.10 | COT-26 | PRÓPRIO | M30: CORTINA ROLÔ TELA SOLAR CINZA CLARO. FATOR DE ABERTURA 1%. COMPOSIÇÃO 25% POLIÉSTER E 75% PVC. ANTICHAMAS. | UN | 1 | 793.78 | 972.1424 | 793.78 | 972.1424
15.11 | COT-27 | PRÓPRIO | M31: CORTINA ROLÔ TELA SOLAR CINZA CLARO. FATOR DE ABERTURA 1%. COMPOSIÇÃO 25% POLIÉSTER E 75% PVC. ANTICHAMAS. | UN | 2 | 1270 | 1555.369 | 2540 | 3110.738
15.12 | COT-28 | PRÓPRIO | M32: CORTINA ROLÔ TELA SOLAR CINZA CLARO. FATOR DE ABERTURA 1%. COMPOSIÇÃO 25% POLIÉSTER E 75% PVC. ANTICHAMAS. | UN | 1 | 854.84 | 1046.9225 | 854.84 | 1046.9225
15.13 | COT-29 | PRÓPRIO | M33: CORTINA ROLÔ TELA SOLAR CINZA CLARO. FATOR DE ABERTURA 1%. COMPOSIÇÃO 25% POLIÉSTER E 75% PVC. ANTICHAMAS. | UN | 1 | 806 | 987.1082 | 806 | 987.1082
15.14 | COT-30 | PRÓPRIO | M34: CORTINA ROLÔ TELA SOLAR CINZA CLARO. FATOR DE ABERTURA 1%. COMPOSIÇÃO 25% POLIÉSTER E 75% PVC. ANTICHAMAS. | UN | 2 | 960 | 1175.712 | 1920 | 2351.424
15.15 | COT-31 | PRÓPRIO | M35: CORTINA ROLÔ TELA SOLAR CINZA CLARO. FATOR DE ABERTURA 1%. COMPOSIÇÃO 25% POLIÉSTER E 75% PVC. ANTICHAMAS. | UN | 2 | 1000 | 1224.7 | 2000 | 2449.4
15.16 | COT-32 | PRÓPRIO | M36: CORTINA ROLÔ TELA SOLAR CINZA CLARO. FATOR DE ABERTURA 1%. COMPOSIÇÃO 25% POLIÉSTER E 75% PVC. ANTICHAMAS. | UN | 2 | 1040 | 1273.688 | 2080 | 2547.376
15.17 | COT-33 | PRÓPRIO | M37: CORTINA ROLÔ TELA SOLAR CINZA CLARO. FATOR DE ABERTURA 1%. COMPOSIÇÃO 25% POLIÉSTER E 75% PVC. ANTICHAMAS. | UN | 2 | 1120 | 1371.664 | 2240 | 2743.328
15.18 | TJMMG-CP-49 | PRÓPRIO | REPOSICIONAR MOBILIÁRIO CONFORME NOVO LAYOUT | UN | 49 | 40.82 | 49.9923 | 2000.18 | 2449.6204
15.19 | TJMMG-CP-50 | PRÓPRIO | REMANEJAMENTO DE MOBILIÁRIOS PARA TROCA DE PISO (VOLTAR PARA POSIÇÃO INICIAL) | UN | 22 | 40.82 | 49.9923 | 898.04 | 1099.8296
15.20 | TJMMG-CP-51 | PRÓPRIO | DESMONTAGEM, TRANSPORTE NO MESMO PAVIMENTO E MONTAGEM DOS ARQUIVOS DESLIZANTES PARA A SALA DO ARQUIVO RH | UN | 1 | 8368.41 | 10248.7917 | 8368.41 | 10248.7917
15.21 | TJMMG-CP-52 | PRÓPRIO | MANUTENÇÃO DAS ESQUADRIAS NOS PONTOS DE INFILTRAÇÃO | UN | 11 | 688 | 842.5936 | 7568 | 9268.5296
16 |  |  | MANUTENÇÕES HIDROSSANITÁRIAS E COBERTURA |  |  |  |  | 19747.7788 | 24185.1046
16.1 | TJMMG-CP-53 | PRÓPRIO | TAMPONAMENTO E ISOLAMENTO DE TUBULAÇÕES HIDROSSANITÁRIAS INUTILIZADAS | UN | 23 | 346.2212 | 424.0172 | 7963.0887 | 9752.3948
16.2 | TJMMG-CP-54 | PRÓPRIO | INSPENÇÃO E MANUTENÇÃO DOS SHAFTS PARA DETECÇÃO E REPAROS SIMPLES DE POSSÍVEL VAZAMENTOS | UN | 4 | 789.76 | 967.2191 | 3159.04 | 3868.8763
16.3 | TJMMG-CP-55 | PRÓPRIO | MANUTENÇÃO DO TELHADO EXISTENTE | UN | 110 | 78.415 | 96.0349 | 8625.65 | 10563.8336
17 |  |  | LIMPEZA GERAL |  |  |  |  | 12503.6715 | 15313.2465
17.1 | TJMMG-CP-56 | PRÓPRIO | PROTEÇÃO DE PISO COM LONA E PLÁSTICO BOLHA | M² | 462.87 | 5.7865 | 7.0867 | 2678.3817 | 3280.2141
17.2 | ED-51134 | SETOP | TRANSPORTE DE MATERIAL DE QUALQUER NATUREZA COM CARRINHO DE MÃO, COM DISTÂNCIAS MAIORES QUE 50M E MENORES OU IGUAIS A 100M, INCLUSIVE CARGA/DESGARGA | M³ | 75 | 40.47 | 49.5636 | 3035.25 | 3717.2707
17.3 | ED-51126 | SETOP | TRANSPORTE DE MATERIAL DEMOLIDO EM CAÇAMBA (Município: Belo Horizonte) | M³ | 66 | 50 | 61.235 | 3300 | 4041.51
17.4 | ED-50266 | SETOP | LIMPEZA FINAL PARA ENTREGA DA OBRA | M² | 462.87 | 7.54 | 9.2342 | 3490.0398 | 4274.2517
[5 empty] | TOTAL GERAL |  |  | 972031.7666
[5 empty] | TOTAL GERAL COM BDI |  |  |  | 1190447.3046

## MC
PLANILHA DE MEMÓRIA DE CÁLCULO
CONTRTANTE | TRIBUNAL DE JUSTIÇA MILITAR DO ESTADO DE MINAS GERAIS |  | 22.47%
CONTRATADA | QUADOO ARQUITETURA CORPORATIVA |  | REV_03
PROJETO | REFORMA DA SEDE: 4º PAVIMENTO |  | SETEMBRO_2024
ITEM |  | DESCRIÇÃO | UNID. | QUANT.
1 |  | ADMINISTRAÇÃO LOCAL DA OBRA
1.1 |  | ENGENHEIRO CIVIL DE OBRA JUNIOR COM ENCARGOS COMPLEMENTARES | mês | 1
|  | 5,5 dias / 22 dias trabalhados = 25% 25 % x 4 meses = 1,25 meses | mês | 1
1.2 |  | ENCARREGADO GERAL DE OBRAS COM ENCARGOS COMPLEMENTARES | mês | 4
|  | 4º Pavimento: 4 meses | mês | 4
3 |  | DEMOLIÇÕES E REMOÇÕES
3.1 |  | REMOÇÃO MANUAL DE LUMINÁRIA COMERCIAL, EMBUTIDA OU SOBREPOR, COM REAPROVEITAMENTO, INCLUSIVE AFASTAMENTO E EMPILHAMENTO, EXCLUSIVE TRANSPORTE E RETIRADA DO MATERIAL REMOVIDO NÃO REAPROVEITÁVEL | unid. | 64
|  | 4º pavimento ¦ Sala 405 | unid. | 2
|  | 4º pavimento ¦ Sala 406 | unid. | 11
|  | 4º pavimento ¦ Sala 407 | unid. | 6
|  | 4º pavimento ¦ Sala 408 | unid. | 4
|  | 4º pavimento ¦ Sala 409 | unid. | 4
|  | 4º pavimento ¦ Sala 413 | unid. | 2
|  | 4º pavimento ¦ Sala 414 | unid. | 14
|  | 4º pavimento ¦ Sala 416 | unid. | 3
|  | 4º pavimento ¦ Sala 417 | unid. | 3
|  | 4º pavimento ¦ Sala 418 | unid. | 4
|  | 4º pavimento ¦ Sala 419 | unid. | 4
|  | 4º pavimento ¦ Sala xerox / telefonista | unid. | 2
|  | 4º pavimento ¦ Sala 424 | unid. | 3
|  | 4º pavimento ¦ Circulação | unid. | 2
3.2 |  | DEMOLIÇÃO MANUAL DE FORRO DE CHAPA OU PLACA DE GESSO, INCLUSIVE DEMOLIÇÃO DA ESTRUTURA DE SUSTENTAÇÃO, AFASTAMENTO E EMPILHAMENTO, EXCLUSIVE TRANSPORTE E RETIRADA DO MATERIAL DEMOLIDO | m² | 371.43
|  | 4º pavimento ¦ Sala 405 | m² | 13.85
|  | 4º pavimento ¦ Sala 406 | m² | 50.56
|  | 4º pavimento ¦ Sala 407 | m² | 51.47
|  | 4º pavimento ¦ Sala 408 | m² | 25.69
|  | 4º pavimento ¦ Sala 409 | m² | 25.59
|  | 4º pavimento ¦ Sala 413 | m² | 7.28
|  | 4º pavimento ¦ Sala 414 | m² | 88.09
|  | 4º pavimento ¦ Sala 416 | m² | 15.78
|  | 4º pavimento ¦ Sala 417 | m² | 16.03
|  | 4º pavimento ¦ Sala 418 | m² | 16.19
|  | 4º pavimento ¦ Sala 419 | m² | 16.7
|  | 4º pavimento ¦ Sala xerox / telefonista | m² | 8.66
|  | 4º pavimento ¦ Sala 424 | m² | 25.85
|  | 4º pavimento ¦ Circulação | m² | 9.69
3.3 |  | DEMOLIÇÃO MANUAL DE DIVISÓRIA DE DRYWALL, INCLUSIVE AFASTAMENTO E EMPILHAMENTO, EXCLUSIVE TRANSPORTE E RETIRADA DO MATERIAL DEMOLIDO | m² | 141.7378
|  | 4º pavimento ¦ Sala 405 | m² | 18.1704
|  | 4º pavimento ¦ Sala 406 | m² | 19.3752
|  | 4º pavimento ¦ Sala 407 | m² | 9.424
|  | 4º pavimento ¦ Sala 408 | m² | 11.1852
|  | 4º pavimento ¦ Sala 409 | m² | 21.9042
|  | 4º pavimento ¦ Sala 413 | m² | 3.7252
|  | 4º pavimento ¦ Sala 414 | m² | 7.024
|  | 4º pavimento ¦ Sala 416 | m² | 7.5894
|  | 4º pavimento ¦ Sala 417 | m² | 15.1232
|  | 4º pavimento ¦ Sala 418 | m² | 12.9826
|  | 4º pavimento ¦ Sala 419 | m² | 9.6466
|  | 4º pavimento ¦ Sala 424 | m² | 5.5878
3.4 |  | DEMOLIÇÃO MANUAL DE ALVENARIA DE TIJOLO CERÂMICO MACIÇO, INCLUSIVE AFASTAMENTO E EMPILHAMENTO, EXCLUSIVE TRANSPORTE E RETIRADA DO MATERIAL DEMOLIDO | m² | 7.6168
|  | 4º pavimento ¦ Sala 408 | m² | 5.7268
|  | 4º pavimento ¦ Sala 414 | m² | 1.89
3.5 |  | REMOÇÃO MANUAL DE ESQUADRIA EM MADEIRA, COM REAPROVEITAMENTO, INCLUSIVE REMOÇÃO DE MARCO/ALIZAR/ GUARNIÇÕES, AFASTAMENTO E EMPILHAMENTO, EXCLUSIVE TRANSPORTE E RETIRADA DO MATERIAL REMOVIDO NÃO REAPROVEITÁVEL | m² | 9.45
|  | 4º pavimento ¦ Sala Arquivo | m² | 1.89
|  | 4º pavimento ¦ Sala 405 | m² | 1.89
|  | 4º pavimento ¦ Sala 406 | m² | 1.89
|  | 4º pavimento ¦ Sala 409 | m² | 1.89
|  | 4º pavimento ¦ Sala 416 | m² | 1.89
|  | 4º pavimento ¦ Sala 419 | m² | 1.89
3.6 |  | REMOÇÃO DE MOBILIÁRIOS: MESAS, CADEIRAS, SOFÁS, ARMÁRIOS, PRATELEIRAS, PERSIANAS, ETC. | unid. | 144
|  | 4º pavimento ¦ Sala 405 | unid. | 6
|  | 4º pavimento ¦ Sala 406 | unid. | 26
|  | 4º pavimento ¦ Sala 407 | unid. | 26
|  | 4º pavimento ¦ Sala 408 | unid. | 15
|  | 4º pavimento ¦ Sala 409 | unid. | 11
|  | 4º pavimento ¦ Sala 413 | unid. | 1
|  | 4º pavimento ¦ Sala 414 | unid. | 13
|  | 4º pavimento ¦ Sala 416 | unid. | 8
|  | 4º pavimento ¦ Sala 417 | unid. | 10
|  | 4º pavimento ¦ Sala 418 | unid. | 4
|  | 4º pavimento ¦ Sala 419 | unid. | 9
|  | 4º pavimento ¦ Sala 424 | unid. | 15
3.7 |  | REMANEJAMENTO DE MOBILIÁRIOS PARA TROCA DE PISO | unid. | 22
|  | 4º pavimento ¦ Sala 414 | unid. | 10
|  | 4º pavimento ¦ Sala 418 | unid. | 6
|  | 4º pavimento ¦ Sala xerox / telefonista | unid. | 6
3.8 |  | DEMOLIÇÃO MANUAL DE PISO VINÍLICO, INCLUSIVE AFASTAMENTO E EMPILHAMENTO, EXCLUSIVE TRANSPORTE E RETIRADA DO MATERIAL DEMOLIDO | m² | 361.74
|  | 4º pavimento ¦ Sala 405 | m² | 13.85
|  | 4º pavimento ¦ Sala 406 | m² | 50.56
|  | 4º pavimento ¦ Sala 407 | m² | 51.47
|  | 4º pavimento ¦ Sala 408 | m² | 25.69
|  | 4º pavimento ¦ Sala 409 | m² | 25.59
|  | 4º pavimento ¦ Sala 413 | m² | 7.28
|  | 4º pavimento ¦ Sala 414 | m² | 88.09
|  | 4º pavimento ¦ Sala 416 | m² | 15.78
|  | 4º pavimento ¦ Sala 417 | m² | 16.03
|  | 4º pavimento ¦ Sala 418 | m² | 16.19
|  | 4º pavimento ¦ Sala 419 | m² | 16.7
|  | 4º pavimento ¦ Sala xerox / telefonista | m² | 8.66
|  | 4º pavimento ¦ Sala 424 | m² | 25.85
3.9 |  | DEMOLIÇÃO DE RODAPÉ EM GERAL, INCLUSIVE ARGAMASSA DE ASSENTAMENTO | ml | 379.81
|  | 4º pavimento ¦ Sala 405 | ml | 17.14
|  | 4º pavimento ¦ Sala 406 | ml | 46.13
|  | 4º pavimento ¦ Sala 407 | ml | 42.79
|  | 4º pavimento ¦ Sala 408 | ml | 26.61
|  | 4º pavimento ¦ Sala 409 | ml | 26.42
|  | 4º pavimento ¦ Sala 413 | ml | 11.28
|  | 4º pavimento ¦ Sala 414 | ml | 89.82
|  | 4º pavimento ¦ Sala 416 | ml | 16.72
|  | 4º pavimento ¦ Sala 417 | ml | 16.76
|  | 4º pavimento ¦ Sala 418 | ml | 16.5
|  | 4º pavimento ¦ Sala 419 | ml | 16.28
|  | 4º pavimento ¦ Sala xerox / telefonista | ml | 11.82
|  | 4º pavimento ¦ Sala 424 | ml | 26.44
|  | 4º pavimento ¦ Circulação | ml | 15.1
3.11 |  | DEMOLIÇÃO DE SOLEIRAS, PEITORIS E DEGRAUS | ml | 2.73
|  | 4º pavimento ¦ Sala 416 | ml | 2.73
3.11 |  | REMOÇÃO DE FECHADURA DA PORTA | und. | 1
|  | 4º pavimento ¦ Sala 405 | und. | 1
4 |  | SERVIÇOS CIVIS
4.1 |  | CAMADA DE REGULARIZAÇÃO COM ARGAMASSA, TRAÇO 1:3 (CIMENTO E AREIA), ESP. 15MM, APLICAÇÃO MANUAL, PREPARO MECÂNICO | m² | 373.54
|  | 4º pavimento ¦Sala de reunião RH | m² | 7.42
|  | 4º pavimento ¦ Diretoria RH | m² | 48.17
|  | 4º pavimento ¦ Sala diretora RH | m² | 9.48
|  | 4º pavimento ¦ Diretoria ADM | m² | 82.51
|  | 4º pavimento ¦ Sala de reunião ADM | m² | 10.94
|  | 4º pavimento ¦Sala diretora ADM | m² | 11.14
|  | 4º pavimento ¦Assessoria jurídica | m² | 25.45
|  | 4º pavimento ¦ Sala diretora assessoria jurídica | m² | 10.84
|  | 4º pavimento ¦Sala 413 maior | m² | 71.75
|  | 4º pavimento ¦Sala 413 menor | m² | 5
|  | 4º pavimento ¦ Arquivo RH | m² | 16.73
|  | 4º pavimento ¦Telefonista / Xerox | m² | 8.61
|  | 4º pavimento ¦ Escritório de Projetos | m² | 27.23
|  | 4º pavimento ¦ Chefia | m² | 9.88
|  | 4º pavimento ¦ Sala de revisão e jurisprudência | m² | 28.39
4.2 |  | REBOCO COM ARGAMASSA, TRAÇO 1:2:8 (CIMENTO, CAL E AREIA) , ESP. 20MM, APLICAÇÃO MANUAL, INCLUSIVE ARGAMASSA COM PREPARO MECANIZADO, EXCLUSIVE CHAPISCO | m² | 5.9892
|  | 4º pavimento ¦ Sala de reunião ADM | m² | 5.9892
4.3 |  | RECOMPOSIÇÃO DE PAREDE (FURO DE PASSAGEM DO EXAUSTOR) | und. | 12
|  | Conforme quantidade de remoção de exaustor do projeto de climatização | und. | 12
5 |  | FORROS E FECHAMENTOS EM DRY-WALL
5.1 |  | FORRO DE GESSO EM PLACAS ACARTONADAS - FGA | m² | 3.3151
|  | 4º pavimento ¦Sala de reunião RH | m² | 0.426
|  | 4º pavimento ¦ Sala diretora RH | m² | 0.4725
|  | 4º pavimento ¦ Sala de reunião ADM | m² | 0.5888
|  | 4º pavimento ¦Sala diretora ADM | m² | 0.5888
|  | 4º pavimento ¦ Sala diretora assessoria jurídica | m² | 0.5334
|  | 4º pavimento ¦ Escritório de Projetos | m² | 0.7056
5.2 |  | ACABAMENTOS PARA FORRO (MOLDURA EM DRYWALL, COM LARGURA DE 15 CM). AF_ 05/2017_PS | m | 33.68
|  | 4º pavimento ¦Sala de reunião RH | ml | 2.56
|  | 4º pavimento ¦ Diretoria RH | ml | 6.62
|  | 4º pavimento ¦ Sala diretora RH | ml | 1.68
|  | 4º pavimento ¦ Diretoria ADM | ml | 7.04
|  | 4º pavimento ¦ Sala de reunião ADM | ml | 1.31
|  | 4º pavimento ¦Sala diretora ADM | ml | 1.31
|  | 4º pavimento ¦ Sala diretora assessoria jurídica | ml | 2.63
|  | 4º pavimento ¦Sala 413 maior | ml | 10.53
5.3 |  | INSTALAÇÃO DE REFORÇO DE MADEIRA EM SANCA/CORTINEIRO. AF_06/2017 | m | 33.68
|  | 4º pavimento ¦Sala de reunião RH | ml | 2.56
|  | 4º pavimento ¦ Diretoria RH | ml | 6.62
|  | 4º pavimento ¦ Sala diretora RH | ml | 1.68
|  | 4º pavimento ¦ Diretoria ADM | ml | 7.04
|  | 4º pavimento ¦ Sala de reunião ADM | ml | 1.31
|  | 4º pavimento ¦Sala diretora ADM | ml | 1.31
|  | 4º pavimento ¦ Sala diretora assessoria jurídica | ml | 2.63
|  | 4º pavimento ¦Sala 413 maior | ml | 10.53
5.4 |  | INSTALAÇÃO DE REFORÇO DE MADEIRA EM PAREDE DRYWALL. AF_06/2017 | m | 11.04
|  | 4º pavimento ¦ Escritório de projetos | m | 11.04
5.5 |  | FORRO MINERAL REMOVÍVEL MODULAR (1250x625x15MM) THERMATEX ANTARIS. ESTRUTURA APARENTE SK. COR BRANCO. REF. KANUF | m² | 419.07
|  | 4º pavimento ¦Sala de reunião RH | m² | 7.42
|  | 4º pavimento ¦ Diretoria RH | m² | 48.17
|  | 4º pavimento ¦ Sala diretora RH | m² | 9.48
|  | 4º pavimento ¦ Diretoria ADM | m² | 82.51
|  | 4º pavimento ¦ Sala de reunião ADM | m² | 10.94
|  | 4º pavimento ¦Sala diretora ADM | m² | 11.14
|  | 4º pavimento ¦Assessoria jurídica | m² | 25.45
|  | 4º pavimento ¦ Sala diretora assessoria jurídica | m² | 10.84
|  | 4º pavimento ¦Sala 413 maior | m² | 71.75
|  | 4º pavimento ¦Sala 413 menor | m² | 5
|  | 4º pavimento ¦ Arquivo RH | m² | 16.73
5.6 |  | FORRO MINERAL REMOVÍVEL MODULAR (625x625x15MM) AMF TOPIQ PRIME. ESTRUTURA APARENTE SK. COR BRANCO. REF. KNAUF (OU OWA OPÇÃO BRILLIANTO) | m² | 83.8
|  | 4º pavimento ¦ Escritório de Projetos | m² | 27.23
|  | 4º pavimento ¦Telefonista / Xerox | m² | 8.61
|  | 4º pavimento ¦ Chefia | m² | 9.88
|  | 4º pavimento ¦ Sala de revisão e jurisprudência | m² | 28.39
|  | 4º pavimento ¦Circulação | m² | 9.69
5.7 |  | PAREDE COM PLACAS DE GESSO ACARTONADO (DRYWALL), PARA USO INTERNO, COM DUAS FACES SIMPLES E ESTRUTURA METÁLICA COM GUIAS SIMPLES, SEM VÃOS. AF_06/2017_P | m² | 5.0416
|  | 4º pavimento ¦Sala de reunião RH | m² | 0.46
|  | 4º pavimento ¦ Diretoria RH | m² | 1.6744
|  | 4º pavimento ¦ Sala de reunião ADM | m² | 1.0672
|  | 4º pavimento ¦Sala diretora ADM | m² | 0.92
|  | 4º pavimento ¦Chefia | m² | 0.46
|  | 4º pavimento ¦ Sala de revisão e jurispudrência | m² | 0.46
5.8 |  | PAREDE COM PLACAS DE GESSO ACARTONADO (DRYWALL), PARA USO INTERNO, COM DUAS FACES DUPLAS E ESTRUTURA METÁLICA COM GUIAS SIMPLES, SEM VÃOS. AF_06/2017_P | m² | 71.1528
|  | 4º pavimento ¦Sala de reunião RH | m² | 7.5072
|  | 4º pavimento ¦ Sala diretora RH | m² | 8.0316
|  | 4º pavimento ¦ Sala de reunião ADM | m² | 8.28
|  | 4º pavimento ¦Sala diretora ADM | m² | 8.28
|  | 4º pavimento ¦Sala 413 menor | m² | 5.52
|  | 4º pavimento ¦ Arquivo RH | m² | 12.558
|  | 4º pavimento ¦Telefonista / Xerox | m² | 7.5348
|  | 4º pavimento ¦ Sala de revisão e jurispudrência | m² | 13.4412
5.9 |  | LÃ DE ROCHA 32KG/M³ - FORNECIMENTO E INSTALAÇÃO | m² | 75.9082
|  | 4º pavimento ¦Sala de reunião RH | m² | 7.5072
|  | 4º pavimento ¦ Sala diretora RH | m² | 8.0316
|  | 4º pavimento ¦ Sala de reunião ADM | m² | 8.28
|  | 4º pavimento ¦Sala diretora ADM | m² | 8.28
|  | 4º pavimento ¦Sala 413 menor | m² | 5.52
|  | 4º pavimento ¦ Arquivo RH | m² | 12.558
|  | 4º pavimento ¦Telefonista / Xerox | m² | 7.5348
|  | 4º pavimento ¦ Sala de revisão e jurispudrência | m² | 13.4412
|  | 4º pavimento ¦Sala de reunião RH (séptos) | m² | 0.7384
|  | 4º pavimento ¦ Sala diretora RH (séptos) | m² | 0.819
|  | 4º pavimento ¦ Sala de reunião ADM (séptos) | m² | 0.9464
|  | 4º pavimento ¦Sala diretora ADM (séptos) | m² | 0.9464
|  | 4º pavimento ¦ Chefia (séptos) | m² | 1.3052
5.10 |  | BANDA ACÚSTICA 48MM | ml | 27.56
|  | 4º pavimento ¦Sala de reunião RH | ml | 4.18
|  | 4º pavimento ¦ Diretoria RH | ml | 5.5
|  | 4º pavimento ¦ Sala de reunião ADM | ml | 4.84
|  | 4º pavimento ¦Sala diretora ADM | ml | 4.68
|  | 4º pavimento ¦Chefia | ml | 4.18
|  | 4º pavimento ¦ Sala de revisão e jurispudrência | ml | 4.18
5.11 |  | SÉPTOS COM PLACAS DE GESSO ACARTONADO (DRYWALL), PARA USO INTERNO, COM DUAS FACES DUPLAS E ESTRUTURA METÁLICA COM GUIAS SIMPLES. | m² | 4.7554
|  | 4º pavimento ¦Sala de reunião RH | m² | 0.7384
|  | 4º pavimento ¦ Sala diretora RH | m² | 0.819
|  | 4º pavimento ¦ Sala de reunião ADM | m² | 0.9464
|  | 4º pavimento ¦Sala diretora ADM | m² | 0.9464
|  | 4º pavimento ¦ Chefia | m² | 1.3052
6 |  | REVESTIMENTOS E ROCHAS ORNAMENTAIS
6.1 |  | PISO VINÍLICO EM PLACA 30x30cM COM ESPESSURA 2MM. PAVIFLEX NATURAL COLEÇÃO THRU. COR 668 ARENITO. REF. TARKETT | m² | 373.54
|  | 4º pavimento ¦Sala de reunião RH | m² | 7.42
|  | 4º pavimento ¦ Diretoria RH | m² | 48.17
|  | 4º pavimento ¦ Sala diretora RH | m² | 9.48
|  | 4º pavimento ¦ Diretoria ADM | m² | 82.51
|  | 4º pavimento ¦ Sala de reunião ADM | m² | 10.94
|  | 4º pavimento ¦Sala diretora ADM | m² | 11.14
|  | 4º pavimento ¦Assessoria jurídica | m² | 25.45
|  | 4º pavimento ¦ Sala diretora assessoria jurídica | m² | 10.84
|  | 4º pavimento ¦Sala 413 maior | m² | 71.75
|  | 4º pavimento ¦Sala 413 menor | m² | 5
|  | 4º pavimento ¦ Arquivo RH | m² | 16.73
|  | 4º pavimento ¦Telefonista / Xerox | m² | 8.61
|  | 4º pavimento ¦ Escritório de Projetos | m² | 27.23
|  | 4º pavimento ¦ Chefia | m² | 9.88
|  | 4º pavimento ¦ Sala de revisão e jurisprudência | m² | 28.39
6.4 |  | REINSTALAÇÃO DE RODAPÉ EM MADEIRA IPÊ COM VERNIZ MARÍTIMO IPÊ. h=7cM - MATERIAL REAPROVEITADO (INCLUSO APLICAÇÃO DE VERNIZ) | ml | 310.3
|  | 4º pavimento ¦Sala de reunião RH | ml | 8.08
|  | 4º pavimento ¦ Diretoria RH | ml | 31.07
|  | 4º pavimento ¦ Sala diretora RH | ml | 9.97
|  | 4º pavimento ¦ Diretoria ADM | ml | 43.45
|  | 4º pavimento ¦ Sala de reunião ADM | ml | 10.36
|  | 4º pavimento ¦Sala diretora ADM | ml | 10.58
|  | 4º pavimento ¦Assessoria jurídica | ml | 11.35
|  | 4º pavimento ¦ Sala diretora assessoria jurídica | ml | 10.47
|  | 4º pavimento ¦Sala 413 maior | ml | 71.22
|  | 4º pavimento ¦Sala 413 menor | ml | 9
|  | 4º pavimento ¦ Arquivo RH | ml | 18.36
|  | 4º pavimento ¦Telefonista / Xerox | ml | 11.8
|  | 4º pavimento ¦ Escritório de Projetos | ml | 17.58
|  | 4º pavimento ¦ Chefia | ml | 8.27
|  | 4º pavimento ¦ Sala de revisão e jurisprudência | ml | 23.64
|  | 4º pavimento ¦ Circulação | ml | 15.1
7 |  | INFRAESTRUTURA ELÉTRICA
7.1.1 |  | QUEBRA EM ALVENARIA PARA INSTALAÇÃO DE CAIXA DE TOMADA (4X4 OU 4X2). AF_05/2015 | und. | 78
|  | CAIXA RETANGULAR 4X2 | und. | 78
7.1.2 |  | QUEBRA EM ALVENARIA PARA INSTALAÇÃO DE QUADRO DISTRIBUIÇÃO GRANDE (76X40 CM). AF_05/201 | und. | 1
|  | CAIXA RETANGULAR 4X2 | und. | 1
DEMAIS QUANTITATIVOS DE ACORDO COM A LISTA DE MATERIAIS ELÉTRICO
8 |  | INFRAESTRUTURA ELÉTRICA ESTABILIZADA
8.1.1 |  | QUEBRA EM ALVENARIA PARA INSTALAÇÃO DE CAIXA DE TOMADA (4X4 OU 4X2). AF_05/2015 | und. | 45
|  | CAIXA RETANGULAR 4X2 | und. | 45
DEMAIS QUANTITATIVOS DE ACORDO COM A LISTA DE MATERIAIS ELÉTRICO ESTABILIZADO
9 |  | CABEAMENTO ESTRUTURADO
9.1.1 |  | QUEBRA EM ALVENARIA PARA INSTALAÇÃO DE CAIXA DE TOMADA (4X4 OU 4X2). AF_05/2015 | und. | 46
|  | CAIXA RETANGULAR 4X2 | und. | 44
|  | CAIXA RETANGULAR 4X4 | und. | 2
DEMAIS QUANTITATIVOS DE ACORDO COM A LISTA DE MATERIAIS DE CABEAMENTO ESTRUTURADO
10 |  | SISTEMA PCI
10.1 |  | REMOÇÃO DE DETECTOR DE FUMAÇA | unid. | 19
|  | 4º pavimento ¦ Diretoria RH | unid. | 3
|  | 4º pavimento ¦ Diretoria ADM | unid. | 4
|  | 4º pavimento ¦ Sala diretora assessoria jurídica | ml | 2
|  | 4º pavimento ¦Sala 413 maior | ml | 3
|  | 4º pavimento ¦ Arquivo RH | ml | 1
|  | 4º pavimento ¦Telefonista / Xerox | ml | 1
|  | 4º pavimento ¦ Escritório de Projetos | ml | 2
|  | 4º pavimento ¦ Sala de revisão e jurisprudência | ml | 2
|  | 4º pavimento ¦ Circulação | ml | 1
10.2 |  | REINSTALAÇÃO DE DETECTOR DE FUMAÇA | unid. | 19
|  | 4º pavimento ¦ Diretoria RH | unid. | 3
|  | 4º pavimento ¦ Diretoria ADM | unid. | 4
|  | 4º pavimento ¦ Sala diretora assessoria jurídica | ml | 2
|  | 4º pavimento ¦Sala 413 maior | ml | 3
|  | 4º pavimento ¦ Arquivo RH | ml | 1
|  | 4º pavimento ¦Telefonista / Xerox | ml | 1
|  | 4º pavimento ¦ Escritório de Projetos | ml | 2
|  | 4º pavimento ¦ Sala de revisão e jurisprudência | ml | 2
|  | 4º pavimento ¦ Circulação | ml | 1
10.3 |  | LUMINÁRIA DE EMERGÊNCIA AUTÔNOMA, TIPO LED POTÊNCIA TOTAL DE 2W, FORNECIMENTO E INSTALAÇÃO | unid. | 16
|  | Conforme lista do projeto elétrico | unid. | 16
11 |  | AR CONDICIONADO
QUANTITATIVOS DE ACORDO COM A LISTA DO PROJETO DE CLIMATIZAÇÃO
12 | - | ESQUADRIAS
12.1 |  | P08: REINSTALAÇÃO DE PORTA PRONTA 82X210CM EXISTENTE, CONFORME PROJETO ARQUITETÔNICO; | unid. | 7
|  | 4º pavimento ¦ Arquivo RH | unid. | 7
12.2 |  | DV03: DIVISÓRIA PISO TETO COM 90MM DE ESPESSURA, E VIDRO DUPLO 8MM TEMPERADO. ESTRUTURA EM QUADROS PARA VIDRO DUPLO EM 100% ALUMÍNIO COM ACABAMENTO ANODIZADO NA COR PRETO. | cj | 1
|  | CONFORME PROJETO | cj. | 1
12.3 |  | DV04: DIVISÓRIA PISO TETO COM 90MM DE ESPESSURA, E VIDRO DUPLO 8MM TEMPERADO, COM PERSIANAS ENTRE VIDROS COR PRETO. ESTRUTURA EM QUADROS PARA VIDRO DUPLO EM 100% ALUMÍNIO COM ACABAMENTO ANODIZADO NA COR PRETO. | cj | 1
|  | CONFORME PROJETO | cj | 1
12.4 |  | P04: PORTA PARA DIVISÓRIA COM VIDRO DUPLO 6MM TEMPERADO, COM PERSIANAS ENTRE VIDROS COR PRETO. ESTRUTURA EM ALUMÍNIO COM ACABAMENTO ANODIZADO NA COR PRETO. FECHADURA PARA PORTA 517 TUBULAR INOX INTERNO ST2 55 ROS 357 INOX PRETO FOSCO. FAB. LA FONTE OU EQUIVALENTE | unid. | 1
|  | CONFORME PROJETO | unid. | 1
12.6 |  | P05: PORTA PARA DIVISÓRIA COM VIDRO DUPLO 6MM TEMPERADO. ESTRUTURA EM ALUMÍNIO COM ACABAMENTO ANODIZADO NA COR PRETO. FECHADURA PARA PORTA 517 TUBULAR INOX INTERNO ST2 55 ROS 357 INOX PRETO FOSCO. FAB. LA FONTE OU EQUIVALENTE. | unid. | 5
|  | CONFORME PROJETO | unid. | 5
12.6 |  | FECHADURA DE EMBUTIR COM CILINDRO, EXTERNA, COMPLETA, ACABAMENTO PADRÃO MÉDIO, INCLUSO EXECUÇÃO DE FURO - FORNECIMENTO E INSTALAÇÃO. AF_12/2019 | unid. | 1
|  | 4º pavimento ¦ Sala 405 | unid. | 1
12.7 |  | CHAPA DE INOX, INSTALADA NA JANELA, PARA PASSAGEM DA TUBULAÇÃO DE AR CONDICIONADO | unid. | 2
|  | 4º PAVIMENTO | unid. | 2
12.8 |  | KIT DE PORTA DE MADEIRA PARA PINTURA, SEMI-OCA (PESADA OU SUPERPESADA), PADRÃO MÉDIO, 90X210CM, ESPESSURA DE 3,5CM, ITENS INCLUSOS: DOBRADIÇAS, MONTAGEM E INSTALAÇÃO DO BATENTE, SEM FECHADURA - FORNECIMENTO E INSTALAÇÃO. AF_12/2019 | unid. | 1
|  | PORTA BANHEIRO PNE | unid. | 1
12.9 |  | PINTURA TINTA DE ACABAMENTO (PIGMENTADA) ESMALTE SINTÉTICO FOSCO EM MADEIRA, 2 DEMÃOS. AF_01/2021 | m² | 5.67
|  | PORTA BANHEIRO PNE | m² | 5.67
12.10 |  | RETIRADA DE PELICULA INSULFILM EM JANELAS | m² | 11
|  | 4º PAVIMENTO | m² | 11
12.11 |  | PROTECOES-APLICACAO DE PELICULA ADESIVA INSULFILM EM VIDROS | m² | 11
|  | 4º PAVIMENTO | m² | 11
13 | - | PINTURA
13.1 | SETOP | EMASSAMENTO EM TETO COM MASSA CORRIDA (PVA), DUAS (2) DEMÃOS, INCLUSIVE LIXAMENTO PARA PINTURA | m² | 3.3151
|  | 4º pavimento ¦Sala de reunião RH | m² | 0.426
|  | 4º pavimento ¦ Sala diretora RH | m² | 0.4725
|  | 4º pavimento ¦ Sala de reunião ADM | m² | 0.5888
|  | 4º pavimento ¦Sala diretora ADM | m² | 0.5888
|  | 4º pavimento ¦ Sala diretora assessoria jurídica | m² | 0.5334
|  | 4º pavimento ¦ Escritório de Projetos | m² | 0.7056
13.2 | SETOP | EMASSAMENTO EM PAREDE COM MASSA CORRIDA (PVA), DUAS (2) DEMÃOS, INCLUSIVE LIXAMENTO PARA PINTURA | m² | 1172.575
|  | 4º pavimento ¦Sala de reunião RH | m² | 20.2
|  | 4º pavimento ¦ Diretoria RH | m² | 77.675
|  | 4º pavimento ¦ Sala diretora RH | m² | 24.925
|  | 4º pavimento ¦ Diretoria ADM | m² | 108.625
|  | 4º pavimento ¦ Sala de reunião ADM | m² | 25.9
|  | 4º pavimento ¦Sala diretora ADM | m² | 26.45
|  | 4º pavimento ¦Assessoria jurídica | m² | 28.375
|  | 4º pavimento ¦ Sala diretora assessoria jurídica | m² | 26.175
|  | 4º pavimento ¦Sala 413 maior | m² | 178.05
|  | 4º pavimento ¦Sala 413 menor | m² | 22.5
|  | 4º pavimento ¦ Arquivo RH | m² | 45.9
|  | 4º pavimento ¦Telefonista / Xerox | m² | 29.5
|  | 4º pavimento ¦ Escritório de Projetos | m² | 43.95
|  | 4º pavimento ¦ Chefia | m² | 20.675
|  | 4º pavimento ¦ Sala de revisão e jurisprudência | m² | 59.1
|  | 4º pavimento ¦ Circulação principal | m² | 216.7
|  | 4º pavimento ¦ Circulação | m² | 217.875
13.3 | SETOP | PINTURA ACRÍLICA EM TETO, DUAS (2) DEMÃOS, EXCLUSIVE SELADOR ACRÍLICO E MASSA ACRÍLICA/CORRIDA (PVA) | m² | 3.3151
|  | 4º pavimento ¦Sala de reunião RH | m² | 0.426
|  | 4º pavimento ¦ Sala diretora RH | m² | 0.4725
|  | 4º pavimento ¦ Sala de reunião ADM | m² | 0.5888
|  | 4º pavimento ¦Sala diretora ADM | m² | 0.5888
|  | 4º pavimento ¦ Sala diretora assessoria jurídica | m² | 0.5334
|  | 4º pavimento ¦ Escritório de Projetos | m² | 0.7056
13.4 | SETOP | PINTURA ACRÍLICA EM PAREDE, DUAS (2) DEMÃOS, EXCLUSIVE SELADOR ACRÍLICO E MASSA ACRÍLICA/CORRIDA (PVA) | m² | 992.45
|  | 4º pavimento ¦Sala de reunião RH | m² | 20.2
|  | 4º pavimento ¦ Diretoria RH | m² | 77.675
|  | 4º pavimento ¦ Sala diretora RH | m² | 24.925
|  | 4º pavimento ¦ Diretoria ADM | m² | 108.625
|  | 4º pavimento ¦ Sala de reunião ADM | m² | 25.9
|  | 4º pavimento ¦Sala diretora ADM | m² | 26.45
|  | 4º pavimento ¦Assessoria jurídica | m² | 28.375
|  | 4º pavimento ¦ Sala diretora assessoria jurídica | m² | 26.175
|  | 4º pavimento ¦Sala 413 maior | m² | 178.05
|  | 4º pavimento ¦Sala 413 menor | m² | 22.5
|  | 4º pavimento ¦ Arquivo RH | m² | 45.9
|  | 4º pavimento ¦Telefonista / Xerox | m² | 29.5
|  | 4º pavimento ¦ Escritório de Projetos | m² | 43.95
|  | 4º pavimento ¦ Chefia | m² | 20.675
|  | 4º pavimento ¦ Sala de revisão e jurisprudência | m² | 59.1
|  | 4º pavimento ¦ Circulação principal | m² | 216.7
|  | 4º pavimento ¦ Circulação | m² | 37.75
14 |  | PAISAGISMO
14.1 | PRÓPRIO | MINI ÁRVORE COM AVENCA PRESERVADA E VASO EM POLIPROPILENO OVAL BRANCO 30X30CM - INCLUSO SUBSTRATO | UNID. | 9
|  | 4º pavimento ¦ Diretoria RH | unid. | 1
|  | 4º pavimento ¦ Sala diretora RH | unid. | 1
|  | 4º pavimento ¦ Diretoria ADM | unid. | 3
|  | 4º pavimento ¦Sala diretora ADM | unid. | 1
|  | 4º pavimento ¦ Sala diretora assessoria jurídica | unid. | 1
|  | 4º pavimento ¦ Escritório de Projetos | unid. | 1
|  | 4º pavimento ¦ Chefia | unid. | 1
15 |  | CORTINAS E MOBILIÁRIOS
15.1 | 15.1 | M21: CORTINA ROLÔ TELA SOLAR CINZA CLARO. FATOR DE ABERTURA 1%. COMPOSIÇÃO 25% POLIÉSTER E 75% PVC. ANTICHAMAS. | UNID. | 1
|  | CONFORME PROJETO | unid. | 1
15.2 | 15.2 | M22: CORTINA ROLÔ TELA SOLAR CINZA CLARO. FATOR DE ABERTURA 1%. COMPOSIÇÃO 25% POLIÉSTER E 75% PVC. ANTICHAMAS. | UNID. | 1
|  | CONFORME PROJETO | unid. | 1
15.3 | 15.3 | M23: CORTINA ROLÔ TELA SOLAR CINZA CLARO. FATOR DE ABERTURA 1%. COMPOSIÇÃO 25% POLIÉSTER E 75% PVC. ANTICHAMAS. | UNID. | 1
|  | CONFORME PROJETO | unid. | 1
1
15.4 | 15.4 | M24: CORTINA ROLÔ TELA SOLAR CINZA CLARO. FATOR DE ABERTURA 1%. COMPOSIÇÃO 25% POLIÉSTER E 75% PVC. ANTICHAMAS. | UNID. | 1
|  | CONFORME PROJETO | unid. | 1
15.5 | 15.5 | M25: CORTINA ROLÔ TELA SOLAR CINZA CLARO. FATOR DE ABERTURA 1%. COMPOSIÇÃO 25% POLIÉSTER E 75% PVC. ANTICHAMAS. | UNID. | 1
|  | CONFORME PROJETO | unid. | 1
15.6 | 15.6 | M26: CORTINA ROLÔ TELA SOLAR CINZA CLARO. FATOR DE ABERTURA 1%. COMPOSIÇÃO 25% POLIÉSTER E 75% PVC. ANTICHAMAS. | UNID. | 1
|  | CONFORME PROJETO | unid. | 1
15.7 | 15.7 | M27: CORTINA ROLÔ TELA SOLAR CINZA CLARO. FATOR DE ABERTURA 1%. COMPOSIÇÃO 25% POLIÉSTER E 75% PVC. ANTICHAMAS. | UNID. | 1
|  | CONFORME PROJETO | unid. | 1
15.8 | 15.8 | M28: CORTINA ROLÔ TELA SOLAR CINZA CLARO. FATOR DE ABERTURA 1%. COMPOSIÇÃO 25% POLIÉSTER E 75% PVC. ANTICHAMAS. | UNID. | 1
|  | CONFORME PROJETO | unid. | 1
15.9 | 15.9 | M29: CORTINA ROLÔ TELA SOLAR CINZA CLARO. FATOR DE ABERTURA 1%. COMPOSIÇÃO 25% POLIÉSTER E 75% PVC. ANTICHAMAS. | UNID. | 1
|  | CONFORME PROJETO | unid. | 1
15.10 | 15.10 | M30: CORTINA ROLÔ TELA SOLAR CINZA CLARO. FATOR DE ABERTURA 1%. COMPOSIÇÃO 25% POLIÉSTER E 75% PVC. ANTICHAMAS. | UNID. | 1
|  | CONFORME PROJETO | unid. | 1
15.11 | 15.11 | M31: CORTINA ROLÔ TELA SOLAR CINZA CLARO. FATOR DE ABERTURA 1%. COMPOSIÇÃO 25% POLIÉSTER E 75% PVC. ANTICHAMAS. | UNID. | 2
|  | CONFORME PROJETO | unid. | 2
15.12 | 15.12 | M32: CORTINA ROLÔ TELA SOLAR CINZA CLARO. FATOR DE ABERTURA 1%. COMPOSIÇÃO 25% POLIÉSTER E 75% PVC. ANTICHAMAS. | UNID. | 1
|  | CONFORME PROJETO | unid. | 1
15.13 | 15.13 | M33: CORTINA ROLÔ TELA SOLAR CINZA CLARO. FATOR DE ABERTURA 31. COMPOSIÇÃO 25% POLIÉSTER E 75% PVC. ANTICHAMAS. | UNID. | 1
|  | CONFORME PROJETO | unid. | 1
15.14 | 15.14 | M34: CORTINA ROLÔ TELA SOLAR CINZA CLARO. FATOR DE ABERTURA 1%. COMPOSIÇÃO 25% POLIÉSTER E 75% PVC. ANTICHAMAS. | UNID. | 2
|  | CONFORME PROJETO | unid. | 2
15.15 | 15.15 | M35: CORTINA ROLÔ TELA SOLAR CINZA CLARO. FATOR DE ABERTURA 1%. COMPOSIÇÃO 25% POLIÉSTER E 75% PVC. ANTICHAMAS. | UNID. | 2
|  | CONFORME PROJETO | unid. | 2
15.16 | 15.16 | M36: CORTINA ROLÔ TELA SOLAR CINZA CLARO. FATOR DE ABERTURA 1%. COMPOSIÇÃO 25% POLIÉSTER E 75% PVC. ANTICHAMAS. | UNID. | 2
|  | CONFORME PROJETO | unid. | 2
15.17 | 15.16 | M37: CORTINA ROLÔ TELA SOLAR CINZA CLARO. FATOR DE ABERTURA 31. COMPOSIÇÃO 25% POLIÉSTER E 75% PVC. ANTICHAMAS. | UNID. | 2
|  | CONFORME PROJETO | unid. | 2
15.18 |  | REPOSICIONAR MOBILIÁRIO CONFORME NOVO LAYOUT | unid. | 49
|  | 4º pavimento ¦ Sala 405 | unid. | 12
|  | 4º pavimento ¦ Sala 413 | unid. | 1
|  | 4º pavimento ¦ Sala 414 | unid. | 13
|  | 4º pavimento ¦ Sala 417 | unid. | 10
|  | 4º pavimento ¦ Sala 418 | unid. | 4
|  | 4º pavimento ¦ Sala 419 | unid. | 9
15.19 |  | REMANEJAMENTO DE MOBILIÁRIOS PARA TROCA DE PISO (VOLTAR PARA POSIÇÃO INICIAL) | unid. | 22
|  | 4º pavimento ¦ Sala 414 | unid. | 10
|  | 4º pavimento ¦ Sala 418 | unid. | 6
|  | 4º pavimento ¦ Sala xerox / telefonista | unid. | 6
15.20 |  | DESMONTAGEM, TRANSPORTE NO MESMO PAVIMENTO E MONTAGEM DOS ARQUIVOS DESLIZANTES PARA A SALA DO ARQUIVO RH | unid. | 1
|  | 4º pavimento ¦ Sala 405 para a Sala do Arquivo RH | unid. | 1
15.21 |  | MANUTENÇÃO DAS ESQUADRIAS NOS PONTOS DE INFILTRAÇÃO | unid. | 11
|  | 4º pavimento ¦Dir. Finanças | 1 | 1
|  | 4º pavimento ¦Arquivo | 1 | 1
|  | 4º pavimento ¦ Almoxarifado | 2 | 2
|  | 4º pavimento ¦ RH | 1 | 1
|  | 4º pavimento ¦ Sala do lado direito da sala do compras | 1 | 1
|  | 4º pavimento ¦ 416 | 1 | 1
|  | 4º pavimento ¦ Sala de revisão e Jurisprudência | 1 | 1
|  | 4º pavimento ¦ Próximo a sala de revisão e Jurisprudência | 3 | 3
16 |  | MANUTENÇÕES HIDROSSANITÁRIAS E COBERTURA
16.1 |  | TAMPONAMENTO E ISOLAMENTO DE TUBULAÇÕES HIDROSSANITÁRIAS INUTILIZADAS | unid. | 23
|  | 4º pavimento ¦ Ban. Feminino | 2 | 2
|  | 4º pavimento ¦ Almoxarifado | 1 | 1
|  | 4º pavimento ¦ RH | 1 | 1
|  | 4º pavimento ¦ Compras | 2 | 2
|  | 4º pavimento ¦ Área Judicial | 3 | 3
|  | 4º pavimento ¦ Sec. Esp. | 2 | 2
|  | 4º pavimento ¦ Jud. | 2 | 2
|  | 4º pavimento ¦ 416 | 3 | 3
|  | 4º pavimento ¦ Sala de revisão e Jurisprudência | 7 | 7
16.2 |  | INSPENÇÃO E MANUTENÇÃO DOS SHAFTS PARA DETECÇÃO E REPAROS SIMPLES DE POSSÍVEL VAZAMENTOS | unid. | 4
|  | 4º pavimento ¦ Sala 417 | unid. | 4
16.3 |  | MANUTENÇÃO DO TELHADO EXISTENTE | m² | 110
|  | 4º pavimento | m² | 110
17 |  | LIMPEZA GERAL
17.1 |  | PROTEÇÃO DE PISO COM LONA E PLÁSTICO BOLHA | m² | 462.87
|  | 4º pavimento ¦Sala de reunião RH | m² | 7.42
|  | 4º pavimento ¦ Diretoria RH | m² | 48.17
|  | 4º pavimento ¦ Sala diretora RH | m² | 9.48
|  | 4º pavimento ¦ Diretoria ADM | m² | 82.51
|  | 4º pavimento ¦ Sala de reunião ADM | m² | 10.94
|  | 4º pavimento ¦Sala diretora ADM | m² | 11.14
|  | 4º pavimento ¦Assessoria jurídica | m² | 25.45
|  | 4º pavimento ¦ Sala diretora assessoria jurídica | m² | 10.84
|  | 4º pavimento ¦Sala 413 maior | m² | 71.75
|  | 4º pavimento ¦Sala 413 menor | m² | 5
|  | 4º pavimento ¦ Arquivo RH | m² | 16.73
|  | 4º pavimento ¦Telefonista / Xerox | m² | 8.61
|  | 4º pavimento ¦ Escritório de Projetos | m² | 27.23
|  | 4º pavimento ¦ Chefia | m² | 9.88
|  | 4º pavimento ¦ Sala de revisão e jurisprudência | m² | 28.39
|  | 4º pavimento ¦ Circulação | m² | 9.69
|  | 4º pavimento ¦ Circulação principal | m² | 79.64
17.2 |  | TRANSPORTE DE MATERIAL DE QUALQUER NATUREZA COM CARRINHO DE MÃO, COM DISTÂNCIAS MAIORES QUE 50M E MENORES OU IGUAIS A 100M, INCLUSIVE CARGA/DESGARGA | m³ | 75
|  | Volume estimado | m³ | 75
17.3 |  | TRANSPORTE DE MATERIAL DEMOLIDO EM CAÇAMBA (Município: Belo Horizonte) | m³ | 75
|  | Caçamba (5m³) x 15 unidades | m³ | 75
17.4 |  | LIMPEZA FINAL PARA ENTREGA DA OBRA | m² | 462.87
|  | 4º pavimento ¦Sala de reunião RH | m² | 7.42
|  | 4º pavimento ¦ Diretoria RH | m² | 48.17
|  | 4º pavimento ¦ Sala diretora RH | m² | 9.48
|  | 4º pavimento ¦ Diretoria ADM | m² | 82.51
|  | 4º pavimento ¦ Sala de reunião ADM | m² | 10.94
|  | 4º pavimento ¦Sala diretora ADM | m² | 11.14
|  | 4º pavimento ¦Assessoria jurídica | m² | 25.45
|  | 4º pavimento ¦ Sala diretora assessoria jurídica | m² | 10.84
|  | 4º pavimento ¦Sala 413 maior | m² | 71.75
|  | 4º pavimento ¦Sala 413 menor | m² | 5
|  | 4º pavimento ¦ Arquivo RH | m² | 16.73
|  | 4º pavimento ¦Telefonista / Xerox | m² | 8.61
|  | 4º pavimento ¦ Escritório de Projetos | m² | 27.23
|  | 4º pavimento ¦ Chefia | m² | 9.88
|  | 4º pavimento ¦ Sala de revisão e jurisprudência | m² | 28.39
|  | 4º pavimento ¦ Circulação | m² | 9.69
|  | 4º pavimento ¦ Circulação principal | m² | 79.64

## BDI
BDI | [25 empty] | 1 | CONSTRUÇÃO DE EDIFÍCIOS | 4% | 0.8% | 1.27% | 1.23% | 7.4% | CONSTRUÇÃO DE EDIFÍCIOS | 3% | 0.8% | 0.97% | 0.59% | 6.16% | CONSTRUÇÃO DE EDIFÍCIOS | 5.5% | 1% | 1.27% | 1.39% | 8.96%
CONTRATANTE: | TRIBUNAL DE JUSTIÇA MILITAR DO ESTADO DE MINAS GERAIS | [16 empty] | PLANILHA MODELO: | [6 empty] | REV_00 |  | CONSTRUÇÃO DE RODOVIAS E FERROVIAS | 4.01% | 0.4% | 0.56% | 1.11% | 7.3% | CONSTRUÇÃO DE RODOVIAS E FERROVIAS | 3.8% | 0.32% | 0.5% | 1.02% | 6.64% | CONSTRUÇÃO DE RODOVIAS E FERROVIAS | 4.67% | 0.74% | 0.97% | 1.21% | 8.69%
CONTRATADA: | QUADOO ARQUITETURA CORPORATIVA | [16 empty] | NÃO DESONERADA | [6 empty] | NOVEMBRO_2024 |  | CONSTRUÇÃO DE REDES DE ABASTECIMENTO DE ÁGUA, COLETA DE ESGOTO E CONSTRUÇÕES CORRELATAS | 4.93% | 0.49% | 1.39% | 0.99% | 8.04% | CONSTRUÇÃO DE REDES DE ABASTECIMENTO DE ÁGUA, COLETA DE ESGOTO E CONSTRUÇÕES CORRELATAS | 3.43% | 0.28% | 1% | 0.94% | 6.74% | CONSTRUÇÃO DE REDES DE ABASTECIMENTO DE ÁGUA, COLETA DE ESGOTO E CONSTRUÇÕES CORRELATAS | 6.71% | 0.75% | 1.74% | 1.17% | 9.4%
PROJETO: | REFORMA DA SEDE: 4º PAVIMENTO | [16 empty] | PRIMEIRO QUARTIL | [8 empty] | CONSTRUÇÃO DE MANUNTEÇÃO DE ESTAÇÕES E REDES DE DISTRIBUIÇÃO DE ENERGIA ELÉTRICA | 5.92% | 0.51% | 1.48% | 1.07% | 8.31% | CONSTRUÇÃO DE MANUNTEÇÃO DE ESTAÇÕES E REDES DE DISTRIBUIÇÃO DE ENERGIA ELÉTRICA | 5.29% | 0.25% | 1% | 1.01% | 8% | CONSTRUÇÃO DE MANUNTEÇÃO DE ESTAÇÕES E REDES DE DISTRIBUIÇÃO DE ENERGIA ELÉTRICA | 7.93% | 0.56% | 1.97% | 1.11% | 9.51%
CONSTRUÇÃO DE EDIFÍCIOS | [26 empty] | OBRAS PORTUÁRIAS, MARÍTIMAS E FLUVIAIS | 5.52% | 1.22% | 2.32% | 1.02% | 8.4% | OBRAS PORTUÁRIAS, MARÍTIMAS E FLUVIAIS | 4% | 0.81% | 1.46% | 0.94% | 7.14% | OBRAS PORTUÁRIAS, MARÍTIMAS E FLUVIAIS | 7.85% | 1.99% | 3.16% | 1.33% | 10.43%
[27 empty] | CAEMA | 4.93% | 0.49% | 1.39% | 0.99% | 8.04% | CAEMA | 4.93% | 0.49% | 1.39% | 0.99% | 8.04% | CAEMA | 4.93% | 0.49% | 1.39% | 0.99% | 8.04%
AC = | ADMINISTRAÇÃO CENTRAL = |  |  |  |  | 3%
S + G = | SEGURO + GARANTIAS = |  |  |  |  | 0.8% | [21 empty] | QUARTIL MÉDIO | [5 empty] | 1 QUARTIL | [5 empty] | 3 QUARTIL
R = | RISCO = |  |  |  |  | 0.97% | [21 empty] | ADM | SG | RI | DF | LU |  | ADM | SG | RI | DF | LU |  | ADM | SG | RI | DF | LU
DF = | DESPESAS FINANCEIRAS = |  |  |  |  | 0.59%
L = | LUCRO = |  |  |  |  | 6.16%
I = | IMPOSTOS = |  |  |  |  | 8.65%
|  |  |  | COFINS |  | 3%
|  |  |  | PIS |  | 0.65%
|  |  |  | ISS |  | 5%
|  |  |  | CPRB |  | 0%
| BDI = | [ | [( | 1 | + | 0.03 | + | 0.008 | + | 0.0097 | )x | ( | 1 | + | 0.0059 | )x | ( | 1 | + | 0.0616 | )] | ] | -1 | = | 22.47%
[12 empty] | ( | 1 | - | 0.0865 | )
1 - FORMULA CONFORME ACORDAO nº 2622/2013 TCU - PLENÁRIO
-1
𝑩𝑫𝑰=⌊(𝟏+𝑨𝑪+𝑺+𝑹+𝑮" " )(𝟏+𝑫𝑭))(𝟏+𝑳)" " /((𝟏−𝑰) ) " " ⌋-1

## CPU
COMPOSIÇÃO DE PREÇO UNITÁRIOS - PRÓPRIO
CONTRTANTE | TRIBUNAL DE JUSTIÇA MILITAR DO ESTADO DE MINAS GERAIS | [5 empty] | 22.47%
CONTRATADA | QUADOO ARQUITETURA CORPORATIVA | [5 empty] | REV_04
PROJETO | REFORMA DA SEDE: 4º PAVIMENTO | [5 empty] | SETEMBRO_2024
ITEM | CÓDIGO | BANCO | DESCRIÇÃO | UN | QUANT. | VALOR UNITÁRIO | VALOR TOTAL
3.3 | TJMMG-CP-01 | PRÓPRIO | DEMOLIÇÃO MANUAL DE DIVISÓRIA DE DRYWALL, INCLUSIVE AFASTAMENTO E EMPILHAMENTO, EXCLUSIVE TRANSPORTE E RETIRADA DO MATERIAL DEMOLIDO | M² | 1 | 11.026 | 11.026
| 88261 | SINAPI | CARPINTEIRO DE ESQUADRIA COM ENCARGOS COMPLEMENTARES | H | 0.15278 | 31.35 | 4.7896
| 88316 | SINAPI | SERVENTE COM ENCARGOS COMPLEMENTARES | H | 0.30556 | 20.41 | 6.2364
UTILIZADO COMO REFERÊNCIA A COMPOSIÇÃO ED-8024 DA SETOP "DEMOLIÇÃO MANUAL DE DIVISÓRIA DE MADEIRA, INCLUSIVE AFASTAMENTO E EMPILHAMENTO, EXCLUSIVE TRANSPORTE E RETIRADA DO MATERIAL DEMOLIDO"
3.6 | TJMMG-CP-02 | PRÓPRIO | REMOÇÃO DE MOBILIÁRIOS: MESAS, CADEIRAS, SOFÁS, ARMÁRIOS, PRATELEIRAS, PERSIANAS, ETC. | UN | 1 | 20.41 | 20.41
| 88316 | SINAPI | SERVENTE COM ENCARGOS COMPLEMENTARES | H | 1 | 20.41 | 20.41
3.7 | TJMMG-CP-03 | PRÓPRIO | REMANEJAMENTO DE MOBILIÁRIOS PARA TROCA DE PISO | UN | 1 | 40.82 | 40.82
| 88316 | SINAPI | SERVENTE COM ENCARGOS COMPLEMENTARES | H | 2 | 20.41 | 40.82
3.11 | TJMMG-CP-04 | PRÓPRIO | REMOÇÃO DE FECHADURA DA PORTA | UN | 1 | 55.74 | 55.74
| 88273 | SINAPI | MARCENEIRO COM ENCARGOS COMPLEMENTARES | H | 2 | 27.87 | 55.74
4.3 | TJMMG-CP-05 | PRÓPRIO | RECOMPOSIÇÃO DE PAREDE (FURO DE PASSAGEM DO EXAUSTOR) | UN | 1 | 114.11 | 114.11
| 37595 | SINAPI | ARGAMASSA COLANTE TIPO AC III | KG | 5 | 2.12 | 10.6
| 88309 | SINAPI | PEDREIRO COM ENCARGOS COMPLEMENTARES | H | 1 | 28.15 | 28.15
| 88316 | SINAPI | SERVENTE COM ENCARGOS COMPLEMENTARES | H | 2 | 20.41 | 40.82
| ED-50478 | SETOP | EMASSAMENTO EM PAREDE COM MASSA CORRIDA (PVA), DUAS (2) DEMÃOS, INCLUSIVE LIXAMENTO PARA PINTURA | M² | 1 | 17.77 | 17.77
| ED-50451 | SETOP | PINTURA ACRÍLICA EM PAREDE, DUAS (2) DEMÃOS, EXCLUSIVE SELADOR ACRÍLICO E MASSA ACRÍLICA/CORRIDA (PVA) | M² | 1 | 16.77 | 16.77
5.3 | TJMMG-CP-06 | PRÓPRIO | INSTALAÇÃO DE REFORÇO DE MADEIRA EM SANCA/CORTINEIRO. AF_06/2017 | M | 1 | 39.066 | 39.066
| 3990 | SINAPI | TABUA APARELHADA *2,5 X 25* CM, EM MACARANDUBA/MASSARANDUBA, ANGELIM OU EQUIVALENTE DA REGIAO | M | 1.1 | 30.9 | 33.99
| 39443 | SINAPI | PARAFUSO DRY WALL, EM ACO ZINCADO, CABECA LENTILHA E PONTA BROCA (LB), LARGURA 4,2 MM, COMPRIMENTO 13 MM | UN | 7.6364 | 0.33 | 2.52
| 88278 | SINAPI | MONTADOR DE ESTRUTURA METÁLICA COM ENCARGOS COMPLEMENTARES | H | 0.082 | 24.45 | 2.0049
| 88316 | SINAPI | SERVENTE COM ENCARGOS COMPLEMENTARES | H | 0.027 | 20.41 | 0.55107
5.5 | TJMMG-CP-07 | PRÓPRIO | FORRO MINERAL REMOVÍVEL MODULAR (1250x625x15MM) THERMATEX ANTARIS. ESTRUTURA APARENTE SK. COR BRANCO. REF. KANUF | M² | 1 | 168.2615 | 168.2615
| 39427 | SINAPI | PERFIL CANALETA, FORMATO C, EM ACO ZINCADO, PARA ESTRUTURA FORRO DRYWALL, E = 0,5 MM, *46 X 18* (L X H), COMPRIMENTO 3 M | M | 3.851 | 5.02 | 19.332
| 39430 | SINAPI | PENDURAL OU PRESILHA REGULADORA, EM ACO GALVANIZADO, COM CORPO, MOLA E REBITE, PARA PERFIL TIPO CANALETA DE ESTRUTURA EM FORROS DRYWALL | UN | 1.3265 | 1.89 | 2.5071
| 40547 | SINAPI | PARAFUSO ZINCADO, AUTOBROCANTE, FLANGEADO, 4,2 MM X 19 MM | CENTO | 0.0132 | 37.24 | 0.49157
| 43131 | SINAPI | ARAME GALVANIZADO 6 BWG, D = 5,16 MM (0,157 KG/M), OU 8 BWG, D = 4,19 MM ( KG CR 0,0426000 29,50 1,25 0,101 KG/M), OU 10 BWG, D = 3,40 MM (0,0713 KG/M) | KG | 0.0426 | 24.86 | 1.059
| 88278 | SINAPI | MONTADOR DE ESTRUTURA METÁLICA COM ENCARGOS COMPLEMENTARES | H | 0.3628 | 24.45 | 8.8705
| 88316 | SINAPI | SERVENTE COM ENCARGOS COMPLEMENTARES | H | 0.3628 | 20.41 | 7.4047
| COT-03 | COTAÇÃO | FORRO MINERAL REMOVÍVEL MODULAR (1250x625x15MM) THERMATEX ANTARIS. ESTRUTURA APARENTE SK. COR BRANCO. REF. KANUF | M² | 1.1 | 107.306 | 118.0366
| COT-05 | COTAÇÃO | PERFIL PARA FORRO MODULAR AÇO T24 CLICADO 24 X 62,5 MM | UN | 3.2 | 3.3 | 10.56
5.6 | TJMMG-CP-08 | PRÓPRIO | FORRO MINERAL REMOVÍVEL MODULAR (625x625x15MM) AMF TOPIQ PRIME. ESTRUTURA APARENTE SK. COR BRANCO. REF. KNAUF (OU OWA OPÇÃO BRILLIANTO) | M² | 1 | 215.6295 | 215.6295
| 39427 | SINAPI | PERFIL CANALETA, FORMATO C, EM ACO ZINCADO, PARA ESTRUTURA FORRO DRYWALL, E = 0,5 MM, *46 X 18* (L X H), COMPRIMENTO 3 M | M | 3.851 | 5.02 | 19.332
| 39430 | SINAPI | PENDURAL OU PRESILHA REGULADORA, EM ACO GALVANIZADO, COM CORPO, MOLA E REBITE, PARA PERFIL TIPO CANALETA DE ESTRUTURA EM FORROS DRYWALL | UN | 1.3265 | 1.89 | 2.5071
| 40547 | SINAPI | PARAFUSO ZINCADO, AUTOBROCANTE, FLANGEADO, 4,2 MM X 19 MM | CENTO | 0.0132 | 37.24 | 0.49157
| 43131 | SINAPI | ARAME GALVANIZADO 6 BWG, D = 5,16 MM (0,157 KG/M), OU 8 BWG, D = 4,19 MM ( KG CR 0,0426000 29,50 1,25 0,101 KG/M), OU 10 BWG, D = 3,40 MM (0,0713 KG/M) | KG | 0.0426 | 24.86 | 1.059
| 88278 | SINAPI | MONTADOR DE ESTRUTURA METÁLICA COM ENCARGOS COMPLEMENTARES | H | 0.3628 | 24.45 | 8.8705
| 88316 | SINAPI | SERVENTE COM ENCARGOS COMPLEMENTARES | H | 0.3628 | 20.41 | 7.4047
| COT-04 | COTAÇÃO | FORRO MINERAL REMOVÍVEL MODULAR (625x625x15MM) AMF TOPIQ PRIME. ESTRUTURA APARENTE SK. COR BRANCO. REF. KNAUF (OU OWA OPÇÃO BRILLIANTO) | M² | 1.1 | 140.7678 | 154.8446
| COT-05 | COTAÇÃO | PERFIL PARA FORRO MODULAR AÇO T24 CLICADO 24 X 62,5 MM | UN | 6.4 | 3.3 | 21.12
5.9 | TJMMG-CP-09 | PRÓPRIO | LÃ DE ROCHA 32KG/M³ - FORNECIMENTO E INSTALAÇÃO | M² | 1 | 44.559 | 44.559
| COT-01 | COTAÇÃO | LÃ DE ROCHA 32 KG/M³ | M² | 1 | 29.4745 | 29.4745
| 88278 | SINAPI | MONTADOR DE ESTRUTURA METÁLICA COM ENCARGOS COMPLEMENTARES | H | 0.45 | 24.45 | 11.0025
| 88316 | SINAPI | SERVENTE COM ENCARGOS COMPLEMENTARES | H | 0.2 | 20.41 | 4.082
5.10 | TJMMG-CP-10 | PRÓPRIO | BANDA ACÚSTICA 48MM | M. | 1 | 2.8596 | 2.8596
| 88278 | SINAPI | MONTADOR DE ESTRUTURA METÁLICA COM ENCARGOS COMPLEMENTARES | H | 0.01 | 24.45 | 0.2445
| 88316 | SINAPI | SERVENTE COM ENCARGOS COMPLEMENTARES | H | 0.005 | 20.41 | 0.10205
| COT-02 | COTAÇÃO | BANDA ACÚSTICA | M | 1 | 2.513 | 2.513
5.11 | TJMMG-CP-11 | PRÓPRIO | SÉPTOS COM PLACAS DE GESSO ACARTONADO (DRYWALL), PARA USO INTERNO, COM DUAS FACES DUPLAS E ESTRUTURA METÁLICA COM GUIAS SIMPLES. | M² | 1 | 150.0208 | 150.0208
| 88278 | SINAPI | MONTADOR DE ESTRUTURA METÁLICA COM ENCARGOS COMPLEMENTARES | H | 0.708 | 24.45 | 17.3106
| 88316 | SINAPI | SERVENTE COM ENCARGOS COMPLEMENTARES | H | 0.231 | 20.41 | 4.7147
| 37586 | SINAPI | PINO DE ACO COM ARRUELA CONICA, DIAMETRO ARRUELA = *23* MM E COMP HASTE *27* MM (ACAO INDIRETA) | CENTO | 0.0248 | 103.03 | 2.5551
| 39413 | SINAPI | PLACA / CHAPA DE GESSO ACARTONADO, STANDARD (ST), COR BRANCA, E = 12,5 MM, 1200 X 2400 MM (L X C) | M² | 4.212 | 21.02 | 88.5362
| 39419 | SINAPI | PERFIL GUIA, FORMATO U, EM ACO ZINCADO, PARA ESTRUTURA PAREDE DRYWALL, E = 0,5 MM, 70 X 3000 MM (L X C) | M | 0.7624 | 6.82 | 5.1996
| 39422 | SINAPI | PERFIL MONTANTE, FORMATO C, EM ACO ZINCADO, PARA ESTRUTURA PAREDE DRYWALL, E = 0,5 MM, 70 X 3000 MM (L X C) | M | 2.0006 | 7.74 | 15.4846
| 39431 | SINAPI | FITA DE PAPEL MICROPERFURADO, 50 X 150 MM, PARA TRATAMENTO DE JUNTAS DE CHAPA DE GESSO PARA DRYWALL | M | 2.5027 | 0.33 | 0.82589
| 39432 | SINAPI | FITA DE PAPEL REFORCADA COM LAMINA DE METAL PARA REFORCO DE CANTOS DE CHAPA DE GESSO PARA DRYWALL | M | 0.7407 | 2.91 | 2.1554
| 39434 | SINAPI | MASSA DE REJUNTE EM PO PARA DRYWALL, A BASE DE GESSO, SECAGEM RAPIDA, PARA TRATAMENTO DE JUNTAS DE CHAPA DE GESSO (NECESSITA ADICAO DE AGUA) | KG | 1.0978 | 3.64 | 3.996
| 39435 | SINAPI | PARAFUSO DRY WALL, EM ACO FOSFATIZADO, CABECA TROMBETA E PONTA AGULHA (TA), COMPRIMENTO 25 MM | UN | 20.1868 | 0.14 | 2.8262
| 39437 | SINAPI | PARAFUSO DRY WALL, EM ACO FOSFATIZADO, CABECA TROMBETA E PONTA AGULHA (TA), COMPRIMENTO 45 MM | UN | 20.1868 | 0.31 | 6.2579
| 39443 | SINAPI | PARAFUSO DRY WALL, EM ACO ZINCADO, CABECA LENTILHA E PONTA BROCA (LB), LARGURA 4,2 MM, COMPRIMENTO 13 MM | UN | 0.4803 | 0.33 | 0.1585
6.1 | TJMMG-CP-12 | PRÓPRIO | PISO VINÍLICO EM PLACA 30x30cM COM ESPESSURA 2MM. PAVIFLEX NATURAL COLEÇÃO THRU. COR 668 ARENITO. REF. TARKETT | M² | 1 | 139.2749 | 139.2749
| 4791 | SINAPI | ADESIVO ACRILICO DE BASE AQUOSA / COLA DE CONTATO | KG | 0.095 | 49.33 | 4.6864
| 88309 | SINAPI | PEDREIRO COM ENCARGOS COMPLEMENTARES | H | 0.171 | 28.15 | 4.8136
| 88316 | SINAPI | SERVENTE COM ENCARGOS COMPLEMENTARES | H | 0.085 | 20.41 | 1.7349
| COT-06 | COTAÇÃO | PISO VINÍLICO EM PLACA 30x30cm COM ESPESSURA 2mm. PAVIFLEX NATURAL COLEÇÃO THRU. COR 668 ARENITO. REF. TARKETT | M² | 1.1 | 116.4 | 128.04
6.2 | TJMMG-CP-13 | PRÓPRIO | REINSTALAÇÃO DE RODAPÉ EM MADEIRA IPÊ COM VERNIZ MARÍTIMO IPÊ. h=7cM - MATERIAL REAPROVEITADO (INCLUSO APLICAÇÃO DE VERNIZ) | M | 1 | 16.9755 | 16.9755
| 44396 | SINAPI | COLA BRANCA BASE PVA | KG | 0.0403 | 44.59 | 1.797
| 88309 | SINAPI | PEDREIRO COM ENCARGOS COMPLEMENTARES | H | 0.171 | 28.15 | 4.8136
| 88316 | SINAPI | SERVENTE COM ENCARGOS COMPLEMENTARES | H | 0.085 | 20.41 | 1.7349
| ED-9026 | SETOP | PINTURA COM VERNIZ SINTÉTICO MARÍTIMO EM BATE MACA DE MADEIRA SEM CORRIMÃO, COM LARGURA DE 15CM E ESP. 2CM, DUAS (2) DEMÃOS, ACABAMENTO TIPO FOSCO | M | 1 | 8.63 | 8.63
7.2.5 | TJMMG-CP-14 | PRÓPRIO | CONECTOR RETO METÁLICO DE 1 1/2´ | UN | 1 | 16.8775 | 16.8775
| 88247 | SINAPI | AUXILIAR DE ELETRICISTA COM ENCARGOS COMPLEMENTARES | H | 0.083333 | 23.03 | 1.9192
| 88264 | SINAPI | ELETRICISTA COM ENCARGOS COMPLEMENTARES | H | 0.083333 | 28.54 | 2.3783
| COT-48 | COTAÇÃO | CONECTOR RETO METÁLICO DE 1 1/2 | UN | 1 | 12.58 | 12.58
7.2.7 | TJMMG-CP-15 | PRÓPRIO | REMANEJAMENTO DE CIRCUITOS PARA O QUADRO NOVO INCLUINDO MATERIAL E MÃO DE OBRA | UN | 1 | 132.459 | 132.459
| 88264 | SINAPI | ELETRICISTA COM ENCARGOS COMPLEMENTARES | H | 1.7 | 28.54 | 48.518
| 88247 | SINAPI | AUXILIAR DE ELETRICISTA COM ENCARGOS COMPLEMENTARES | H | 1.7 | 23.03 | 39.151
| 39.24.152 | CPOS | CABO DE COBRE FLEXÍVEL DE 3 X 2,5 MM², ISOLAMENTO 0,6/1 KV - ISOLAÇÃO HEPR 90°C | M | 3 | 14.93 | 44.79
7.3.7 | TJMMG-CP-16 | PRÓPRIO | DISJUNTOR MONOPOLAR TIPO DIN, CORRENTE NOMINAL DE 6A - FORNECIMENTO E INSTALAÇÃO. AF_10/2020 | UN | 1 | 29.0333 | 29.0333
| 88264 | SINAPI | ELETRICISTA COM ENCARGOS COMPLEMENTARES | H | 0.06 | 28.54 | 1.7124
| 88247 | SINAPI | AUXILIAR DE ELETRICISTA COM ENCARGOS COMPLEMENTARES | H | 0.03 | 23.03 | 0.6909
| COT-53 | COTAÇÃO | DISJUNTOR MONOPOLAR 6A | UN | 1 | 26.63 | 26.63
7.3.11 | TJMMG-CP-17 | PRÓPRIO | ACESSÓRIOS DE MONTAGEM | CJ | 1 | 408.28 | 408.28
| 88264 | SINAPI | ELETRICISTA COM ENCARGOS COMPLEMENTARES | H | 4 | 28.54 | 114.16
| 88247 | SINAPI | AUXILIAR DE ELETRICISTA COM ENCARGOS COMPLEMENTARES | H | 4 | 23.03 | 92.12
| 181 | ORSE | ANILHA PARA IDENTIFICAÇÃO - (0 A 9) E (A A C) COM 10 UNIDADES | UN | 500 | 0.05 | 25
| 181 | ORSE | ANILHA PARA IDENTIFICAÇÃO - (0 A 9) E (A A C) COM 10 UNIDADES | UN | 500 | 0.05 | 25
| 12377 | ORSE | TERMINAL TIPO AGULHA PARA CABO 2,5MM2 | UN. | 100 | 0.6 | 60
| 2624 | ORSE | ABRAÇADEIRA PLÁSTICA SERRILHADA 230 MM | UN. | 100 | 0.92 | 92
7.7.5 | TJMMG-CP-18 | PRÓPRIO | LUMINÁRIA PARA LÂMPADA LED DE EMBUTIR. COM ALETAS E REFLETORES PARABÓLICOS EM ALUMÍNIO 124X31CM | UN | 1 | 214.4715 | 214.4715
| 88247 | SINAPI | AUXILIAR DE ELETRICISTA COM ENCARGOS COMPLEMENTARES | H | 0.65 | 23.03 | 14.9695
| 88264 | SINAPI | ELETRICISTA COM ENCARGOS COMPLEMENTARES | H | 1.3 | 28.54 | 37.102
| COT-08 | COTAÇÃO | LUMINÁRIA PARA LÂMPADA LED DE EMBUTIR. COM ALETAS E REFLETORES PARABÓLICOS EM ALUMÍNIO 124X31CM | UN | 1 | 162.4 | 162.4
7.7.6 | TJMMG-CP-19 | PRÓPRIO | LUMINÁRIA PARA LÂMPADA LED DE EMBUTIR. COM ALETAS E REFLETORES PARABÓLICOS EM ALUMÍNIO 62X62CM | UN | 1 | 297.4115 | 297.4115
| 88247 | SINAPI | AUXILIAR DE ELETRICISTA COM ENCARGOS COMPLEMENTARES | H | 0.65 | 23.03 | 14.9695
| 88264 | SINAPI | ELETRICISTA COM ENCARGOS COMPLEMENTARES | H | 1.3 | 28.54 | 37.102
| COT-09 | COTAÇÃO | LUMINÁRIA PARA LÂMPADA LED DE EMBUTIR. COM ALETAS E REFLETORES PARABÓLICOS EM ALUMÍNIO 62X62CM | UN | 1 | 245.34 | 245.34
7.7.7 | TJMMG-CP-20 | PRÓPRIO | PAINEL LED DE EMBUTIR SLIM 62X62CM | UN | 1 | 298.9715 | 298.9715
| 88247 | SINAPI | AUXILIAR DE ELETRICISTA COM ENCARGOS COMPLEMENTARES | H | 0.65 | 23.03 | 14.9695
| 88264 | SINAPI | ELETRICISTA COM ENCARGOS COMPLEMENTARES | H | 1.3 | 28.54 | 37.102
| COT-10 | COTAÇÃO | PAINEL LED DE EMBUTIR SLIM 62X62CM | UN | 1 | 246.9 | 246.9
8.6.6 | TJMMG-CP-21 | PRÓPRIO | CHAVE REVERSORA (1-0-2) 4P 100A - FORNECIMENTO E INTALAÇÃO | UN | 1 | 820.55 | 820.55
| 88264 | SINAPI | ELETRICISTA COM ENCARGOS COMPLEMENTARES | H | 4 | 27.8 | 111.2
| 88247 | SINAPI | AUXILIAR DE ELETRICISTA COM ENCARGOS COMPLEMENTARES | H | 4 | 23.03 | 92.12
| COT-55 | COTAÇÃO | CHAVE REVERSORA (1-0-2) 4P 100A | UN | 1 | 617.23 | 617.23
8.6.9 | TJMMG-CP-22 | PRÓPRIO | ACESSÓRIOS DE MONTAGEM | CJ | 1 | 305.26 | 305.26
| 88264 | SINAPI | ELETRICISTA COM ENCARGOS COMPLEMENTARES | H | 1.3 | 27.8 | 36.14
| 88247 | SINAPI | AUXILIAR DE ELETRICISTA COM ENCARGOS COMPLEMENTARES | H | 4 | 23.03 | 92.12
| 181 | ORSE | ANILHA PARA IDENTIFICAÇÃO - (0 A 9) E (A A C) COM 10 UNIDADES | UN | 500 | 0.05 | 25
| 12377 | ORSE | TERMINAL TIPO AGULHA PARA CABO 2,5MM2 | UN | 100 | 0.6 | 60
| 3252 | ORSE | FORNECIMENTO DE ABRAÇADEIRA PLÁSTICA SERRILHADA 232 MM | UN | 100 | 0.92 | 92
8.6.10 | TJMMG-CP-23 | PRÓPRIO | NOBREAK 30 KVA TRIFÁSICO - FORNECIMENTO E INTALAÇÃO | UN | 1 | 53314.32 | 53314.32
| 88264 | SINAPI | ELETRICISTA COM ENCARGOS COMPLEMENTARES | H | 4 | 27.8 | 111.2
| 88247 | SINAPI | AUXILIAR DE ELETRICISTA COM ENCARGOS COMPLEMENTARES | H | 4 | 23.03 | 92.12
| COT-56 | COTAÇÃO | NOBREAK 30 KVA TRIFÁSICO | UN | 1 | 53111 | 53111
9.2.7 | TJMMG-CP-24 | PRÓPRIO | FORNECIMENTO E INSTALAÇÃO DE PARAFUSO PHILIPS M5X15MM E PORCA GAIOLA M5 PARA RACK | UN | 1 | 3.3192 | 3.3192
| 88247 | SINAPI | AUXILIAR DE ELETRICISTA COM ENCARGOS COMPLEMENTARES | H | 0.083333 | 23.03 | 1.9192
| COT-51 | COTAÇÃO | PARAFUSO PHILIPS M5X15MM E PORCA GAIOLA M5 PARA RACK | UN | 1 | 1.4 | 1.4
9.2.16 | TJMMG-CP-25 | PRÓPRIO | PATCH PANEL DESCARREGADO 19'' - 1U | UN | 1 | 516.54 | 516.54
| 88264 | SINAPI | ELETRICISTA COM ENCARGOS COMPLEMENTARES | H | 8 | 27.8 | 222.4
| 88247 | SINAPI | AUXILIAR DE ELETRICISTA COM ENCARGOS COMPLEMENTARES | H | 8 | 23.03 | 184.24
| COT-54 | COTAÇÃO | PATCH PANEL DESCARREGADO 19'' - 1U | UN | 1 | 109.9 | 109.9
9.2.17 | TJMMG-CP-26 | PRÓPRIO | ORGANIZAR RACK EXISTENTE E REALIZAR A IDENTIFICAÇÃO DOS PONTOS | UN | 1 | 3300.48 | 3300.48
| 88247 | SINAPI | AUXILIAR DE ELETRICISTA COM ENCARGOS COMPLEMENTARES | H | 64 | 23.03 | 1473.92
| 88264 | SINAPI | ELETRICISTA COM ENCARGOS COMPLEMENTARES | H | 64 | 28.54 | 1826.56
9.5.3 | TJMMG-CP-27 | PRÓPRIO | ABRAÇADEIRA EM AÇO INOX, TIPO "D" 1" | UN | 1 | 6.357 | 6.357
| 88264 | SINAPI | ELETRICISTA COM ENCARGOS COMPLEMENTARES | H | 0.1 | 28.54 | 2.854
| 88247 | SINAPI | AUXILIAR DE ELETRICISTA COM ENCARGOS COMPLEMENTARES | H | 0.1 | 23.03 | 2.303
| 3309 | ORSE | ABRAÇADEIRA EM AÇO INOX, TIPO "D" 1" | UN | 1 | 1.2 | 1.2
9.5.8 | TJMMG-CP-28 | PRÓPRIO | CONJUNTO DE QUATRO (4) TOMADAS DE DADOS (CONECTOR RJ45 CAT .6E), COM PLACA 4"X 4" DE UM (4) POSTOS, INCLUSIVE FORNECIMENTO, INSTALAÇÃO, SUPORTE, MÓDULO E PLACA | UN | 1 | 173.947 | 173.947
| 88264 | SINAPI | ELETRICISTA COM ENCARGOS COMPLEMENTARES | H | 0.1 | 28.54 | 2.854
| 88247 | SINAPI | AUXILIAR DE ELETRICISTA COM ENCARGOS COMPLEMENTARES | H | 0.1 | 23.03 | 2.303
| ED-5631 | SETOP | MÓDULO PARA REDE (CONECTOR RJ45 CAT.6E), INCLUSIVE FORNECIMENTO E INSTALAÇÃO, EXCLUSIVE PLACA E SUPORTE | UN. | 4 | 37.76 | 151.04
| ED-5624 | SETOP | PLACA 4"X4" PARA QUATRO (4) MÓDULOS, INCLUSIVE FORNECIMENTO E INSTALAÇÃO, EXCLUSIVE SUPORTE E MÓDULO | UN | 1 | 9.5 | 9.5
| ED-5613 | SETOP | SUPORTE PARA PLACA 4"X4" PARA SEIS (6) MÓDULOS, INCLUSIVE PARAFUSOS PARA FIXAÇÃO, FORNECIMENTO E INSTALAÇÃO, EXCLUSIVE PLACA E MÓDULO | UN | 1 | 8.25 | 8.25
10.1 | TJMMG-CP-29 | PRÓPRIO | REMOÇÃO DE DETECTOR DE FUMAÇA | UN | 1 | 25.785 | 25.785
| 88264 | SINAPI | ELETRICISTA COM ENCARGOS COMPLEMENTARES | H | 0.5 | 28.54 | 14.27
| 88247 | SINAPI | AUXILIAR DE ELETRICISTA COM ENCARGOS COMPLEMENTARES | H | 0.5 | 23.03 | 11.515
10.2 | TJMMG-CP-30 | PRÓPRIO | REINSTALAÇÃO DE DETECTOR DE FUMAÇA | UN | 1 | 25.785 | 25.785
| 88264 | SINAPI | ELETRICISTA COM ENCARGOS COMPLEMENTARES | H | 0.5 | 28.54 | 14.27
| 88247 | SINAPI | AUXILIAR DE ELETRICISTA COM ENCARGOS COMPLEMENTARES | H | 0.5 | 23.03 | 11.515
11.3 | TJMMG-CP-31 | PRÓPRIO | TUBO PVC, SERIE NORMAL, ESGOTO PREDIAL, DN 125 MM, FORNECIDO E INSTALADO EM RAMAL DE DESCARGA OU RAMAL DE ESGOTO SANITÁRIO. | M | 1 | 100.5501 | 100.5501
| 38383 | SINAPI | LIXA D'AGUA EM FOLHA, GRAO 100 | UN. | 0.0247 | 2.61 | 0.064467
| 88248 | SINAPI | AUXILIAR DE ENCANADOR OU BOMBEIRO HIDRÁULICO COM ENCARGOS COMPLEMENTARES | H | 0.4444 | 21.98 | 9.7679
| 88267 | SINAPI | ENCANADOR OU BOMBEIRO HIDRÁULICO COM ENCARGOS COMPLEMENTARES | H | 0.4444 | 27.38 | 12.1677
| 5886 | ORSE | TUBO PVC SERIE P/ REDE COLET. ESGOTO, JEI, D= 125MM (VINILFORT - TIGRE OU SIMILAR) | M | 1 | 78.55 | 78.55
11.6 | TJMMG-CP-32 | PRÓPRIO | GRELHAS PARA INSUFLAMENTO, MOD. AT-AG, TAM. 225x125mm | UN | 1 | 87.858 | 87.858
| 100308 | SINAPI | MECÂNICO DE REFRIGERAÇÃO COM ENCARGOS COMPLEMENTARES | H | 0.2 | 30.09 | 6.018
| COT-39 | COTAÇÃO | GRELHAS PARA INSUFLAMENTO, MOD. AT-AG, TAM. 225x125mm | UN. | 1 | 81.84 | 81.84
11.7 | TJMMG-CP-33 | PRÓPRIO | GRELHAS PARA CAPTAÇÃO DE AR EXTERIOR, MOD. GRA-100, TAM. 165x165mm | UN | 1 | 35.968 | 35.968
| 100308 | SINAPI | MECÂNICO DE REFRIGERAÇÃO COM ENCARGOS COMPLEMENTARES | H | 0.2 | 30.09 | 6.018
| COT-40 | COTAÇÃO | GRELHAS PARA CAPTAÇÃO DE AR EXTERIOR, MOD. GRA-100, TAM. 165x165mm | UN. | 1 | 29.95 | 29.95
11.8 | TJMMG-CP-34 | PRÓPRIO | GRELHAS PARA CAPTAÇÃO DE AR EXTERIOR, MOD. GRA-150, TAM. 190x190mm | UN | 1 | 35.968 | 35.968
| 100308 | SINAPI | MECÂNICO DE REFRIGERAÇÃO COM ENCARGOS COMPLEMENTARES | H | 0.2 | 30.09 | 6.018
| COT-41 | COTAÇÃO | GRELHAS PARA CAPTAÇÃO DE AR EXTERIOR, MOD. GRA-150, TAM. 190x190mm | UN. | 1 | 29.95 | 29.95
11.9 | TJMMG-CP-35 | PRÓPRIO | MINI VENTILADOR AXIAL 160/100 E CAIXA DE FILTRO MFL-C-100 C/ FILTRO M5 | UN | 1 | 864.57 | 864.57
| 88264 | SINAPI | ELETRICISTA COM ENCARGOS COMPLEMENTARES | H | 1 | 28.54 | 28.54
| 88247 | SINAPI | AUXILIAR DE ELETRICISTA COM ENCARGOS COMPLEMENTARES | H | 1 | 23.03 | 23.03
| COT-34 | PRÓPRIO | MINI VENTILADOR AXIAL 160/100 | UN. | 1 | 367 | 367
| COT-37 | COTAÇÃO | CAIXA DE FILTRO MFL-C-100 C/ FILTRO M5 | UN. | 1 | 446 | 446
11.10 | TJMMG-CP-36 | PRÓPRIO | MINI VENTILADOR AXIAL 250/100 MIXVENT E CAIXA DE FILTRO MFL-C-100 C/ FILTRO M5 | UN | 1 | 925.47 | 925.47
| 88264 | SINAPI | ELETRICISTA COM ENCARGOS COMPLEMENTARES | H | 1 | 28.54 | 28.54
| 88247 | SINAPI | AUXILIAR DE ELETRICISTA COM ENCARGOS COMPLEMENTARES | H | 1 | 23.03 | 23.03
| COT-35 | COTAÇÃO | MINI VENTILADOR AXIAL 250/100 MIXVENT | UN. | 1 | 427.9 | 427.9
| COT-37 | COTAÇÃO | CAIXA DE FILTRO MFL-C-100 C/ FILTRO M5 | UN. | 1 | 446 | 446
11.11 | TJMMG-CP-37 | PRÓPRIO | MINI VENTILADOR AXIAL 350/125 E CAIXA DE FILTRO MFL-C-125 C/ FILTRO M5 | UN | 1 | 1279.57 | 1279.57
| 88264 | SINAPI | ELETRICISTA COM ENCARGOS COMPLEMENTARES | H | 1 | 28.54 | 28.54
| 88247 | SINAPI | AUXILIAR DE ELETRICISTA COM ENCARGOS COMPLEMENTARES | H | 1 | 23.03 | 23.03
| COT-36 | COTAÇÃO | MINI VENTILADOR AXIAL 350/125 | UN. | 1 | 782 | 782
| COT-38 | COTAÇÃO | CAIXA DE FILTRO MFL-C-125 C/ FILTRO M5 | UN. | 1 | 446 | 446
11.12 | TJMMG-CP-38 | PRÓPRIO | 1 MULTSPLIT COM CONDENSADORA (50.000 BTU'S) + 5 EVAPORADORAS CASSETE 1 VIA DE 9.000 BTU'S/CADA | UN | 1 | 38616.7313 | 38616.7313
| 1570 | SINAPI | TERMINAL A COMPRESSAO EM COBRE ESTANHADO PARA CABO 2,5 MM2, 1 FURO E 1 COMPRESSAO, PARA PARAFUSO DE FIXACAO | UN. | 50 | 1.39 | 69.5
| 11976 | SINAPI | CHUMBADOR, DIAMETRO 1/4" COM PARAFUSO 1/4" X 40 MM | UN. | 20 | 1.64 | 32.8
| 13348 | SINAPI | ARRUELA EM ACO GALVANIZADO, DIAMETRO EXTERNO = 35MM, ESPESSURA = 3MM, DIAMETRO DO FURO= 18MM | UN. | 20 | 1.63 | 32.6
| 39996 | SINAPI | VERGALHAO ZINCADO ROSCA TOTAL, 1/4 " (6,3 MM) | M | 6.4 | 3.19 | 20.416
| 39997 | SINAPI | PORCA ZINCADA, SEXTAVADA, DIAMETRO 1/4" | UN. | 40 | 0.41 | 16.4
| 93287 | SINAPI | GUINDASTE HIDRÁULICO AUTOPROPELIDO, COM LANÇA TELESCÓPICA 40 M, CAPACIDADE MÁXIMA 60 T, POTÊNCIA 260 KW - CHP DIURNO. AF_03/2016 | CHP | 0.2059 | 359.98 | 74.1199
| 93288 | SINAPI | GUINDASTE HIDRÁULICO AUTOPROPELIDO, COM LANÇA TELESCÓPICA 40 M, CAPACIDADE MÁXIMA 60 T, POTÊNCIA 260 KW - CHI DIURNO. AF_03/2016 | CHI | 1.5166 | 185.69 | 281.6175
| 88243 | SINAPI | AJUDANTE ESPECIALIZADO COM ENCARGOS COMPLEMENTARES | H | 40 | 23.81 | 952.4
| 100308 | SINAPI | MECÂNICO DE REFRIGERAÇÃO COM ENCARGOS COMPLEMENTARES | H | 40 | 30.09 | 1203.6
| COT-43 | COTAÇÃO | 1 MULTSPLIT COM CONDENSADORA (50.000 BTU'S) + 5 EVAPORADORAS CASSETE 1 VIA DE 9.000 BTU'S/CADA | UN. | 1 | 33533.4 | 33533.4
| COT-47 | COTAÇÃO | CALÇOS DE BORRACHA NEOPRENE | UN. | 4 | 26.44 | 105.76
| ED-50018 | SETOP | FORNECIMENTO E ASSENTAMENTO DE TUBO PVC RÍGIDO SOLDÁVEL, ÁGUA FRIA, DN 20 MM (1/2"), INCLUSIVE CONEXÕES | M | 109.4 | 20.97 | 2294.118
11.13 | TJMMG-CP-39 | PRÓPRIO | 1 BISPLIT COM CONDENSADORA (27.000 BTU'S) + 1 EVAPORADORA CASSETE 1 VIA DE 9.000 BTU'S + 1 EVAPORADORA CASSETE 1 VIA DE 12.000 BTU'S | UN | 1 | 18782.5069 | 18782.5069
| 1570 | SINAPI | TERMINAL A COMPRESSAO EM COBRE ESTANHADO PARA CABO 2,5 MM2, 1 FURO E 1 COMPRESSAO, PARA PARAFUSO DE FIXACAO | UN. | 20 | 1.39 | 27.8
| 11976 | SINAPI | CHUMBADOR, DIAMETRO 1/4" COM PARAFUSO 1/4" X 40 MM | UN. | 20 | 1.64 | 32.8
| 13246 | SINAPI | PARAFUSO DE ACO ZINCADO, SEXTAVADO, COM ROSCA INTEIRA, DIAMETRO 5/16", COMPRIMENTO 3/4", COM PORCA E ARRUELA LISA LEVE | UN. | 4 | 0.61 | 2.44
| 13348 | SINAPI | ARRUELA EM ACO GALVANIZADO, DIAMETRO EXTERNO = 35MM, ESPESSURA = 3MM, DIAMETRO DO FURO= 18MM | UN. | 4 | 1.63 | 6.52
| 37591 | SINAPI | SUPORTE MAO-FRANCESA EM ACO, ABAS IGUAIS 40 CM, CAPACIDADE MINIMA 70 KG, BRANCO | UN. | 2 | 17 | 34
| 39996 | SINAPI | VERGALHAO ZINCADO ROSCA TOTAL, 1/4 " (6,3 MM) | M | 2.56 | 3.19 | 8.1664
| 39997 | SINAPI | PORCA ZINCADA, SEXTAVADA, DIAMETRO 1/4" | UN. | 16 | 0.41 | 6.56
| 88243 | SINAPI | AJUDANTE ESPECIALIZADO COM ENCARGOS COMPLEMENTARES | H | 16 | 23.81 | 380.96
| 100308 | SINAPI | MECÂNICO DE REFRIGERAÇÃO COM ENCARGOS COMPLEMENTARES | H | 16 | 30.09 | 481.44
| COT-44 | COTAÇÃO | 1 BISPLIT COM CONDENSADORA (27.000 BTU'S) + 1 EVAPORADORA CASSETE 1 VIA DE 9.000 BTU'S + 1 EVAPORADORA CASSETE 1 VIA DE 12.000 BTU'S | UN. | 1 | 16250.98 | 16250.98
| COT-42 | COTAÇÃO | BOMBA DE DRENO LG | UN. | 2 | 243.9 | 487.8
| COT-47 | COTAÇÃO | CALÇOS DE BORRACHA NEOPRENE | UN. | 4 | 26.44 | 105.76
| ED-50018 | SETOP | FORNECIMENTO E ASSENTAMENTO DE TUBO PVC RÍGIDO SOLDÁVEL, ÁGUA FRIA, DN 20 MM (1/2"), INCLUSIVE CONEXÕES | M | 45.65 | 20.97 | 957.2805
11.14 | TJMMG-CP-40 | PRÓPRIO | 1 BISPLIT COM CONDENSADORA (18.400 BTU'S) + 2 EVAPORADORAS CASSETE 1 VIA DE 9.000/CADA | UN | 1 | 14541.0714 | 14541.0714
| 1570 | SINAPI | TERMINAL A COMPRESSAO EM COBRE ESTANHADO PARA CABO 2,5 MM2, 1 FURO E 1 COMPRESSAO, PARA PARAFUSO DE FIXACAO | UN. | 20 | 1.39 | 27.8
| 11976 | SINAPI | CHUMBADOR, DIAMETRO 1/4" COM PARAFUSO 1/4" X 40 MM | UN. | 20 | 1.64 | 32.8
| 13246 | SINAPI | PARAFUSO DE ACO ZINCADO, SEXTAVADO, COM ROSCA INTEIRA, DIAMETRO 5/16", COMPRIMENTO 3/4", COM PORCA E ARRUELA LISA LEVE | UN. | 4 | 0.61 | 2.44
| 13348 | SINAPI | ARRUELA EM ACO GALVANIZADO, DIAMETRO EXTERNO = 35MM, ESPESSURA = 3MM, DIAMETRO DO FURO= 18MM | UN. | 4 | 1.63 | 6.52
| 37591 | SINAPI | SUPORTE MAO-FRANCESA EM ACO, ABAS IGUAIS 40 CM, CAPACIDADE MINIMA 70 KG, BRANCO | UN. | 2 | 17 | 34
| 39996 | SINAPI | VERGALHAO ZINCADO ROSCA TOTAL, 1/4 " (6,3 MM) | M | 2.56 | 3.19 | 8.1664
| 39997 | SINAPI | PORCA ZINCADA, SEXTAVADA, DIAMETRO 1/4" | UN. | 16 | 0.41 | 6.56
| 88243 | SINAPI | AJUDANTE ESPECIALIZADO COM ENCARGOS COMPLEMENTARES | H | 16 | 23.81 | 380.96
| 100308 | SINAPI | MECÂNICO DE REFRIGERAÇÃO COM ENCARGOS COMPLEMENTARES | H | 16 | 30.09 | 481.44
| COT-42 | COTAÇÃO | BOMBA DE DRENO LG | UN. | 2 | 243.9 | 487.8
| COT-45 | COTAÇÃO | 1 BISPLIT COM CONDENSADORA (18.400 BTU'S) + 2 EVAPORADORAS CASSETE 1 VIA DE 9.000/CADA | UN. | 1 | 12495 | 12495
| COT-47 | COTAÇÃO | CALÇOS DE BORRACHA NEOPRENE | UN. | 4 | 26.44 | 105.76
| ED-50018 | SETOP | FORNECIMENTO E ASSENTAMENTO DE TUBO PVC RÍGIDO SOLDÁVEL, ÁGUA FRIA, DN 20 MM (1/2"), INCLUSIVE CONEXÕES | M | 22.5 | 20.97 | 471.825
11.15 | TJMMG-CP-41 | PRÓPRIO | REMOÇÃO E REINSTAÇÃO DE EVAPORADORA SPLIT HI-WALL DE 12.000 Btu/h. (INCLUSO ADEQUAÇÃO DOS DRENOS) | UN | 1 | 1013.8732 | 1013.8732
| 1570 | SINAPI | TERMINAL A COMPRESSAO EM COBRE ESTANHADO PARA CABO 2,5 MM2, 1 FURO E 1 COMPRESSAO, PARA PARAFUSO DE FIXACAO | UN. | 10 | 1.39 | 13.9
| 11976 | SINAPI | CHUMBADOR, DIAMETRO 1/4" COM PARAFUSO 1/4" X 40 MM | UN. | 10 | 1.64 | 16.4
| 13246 | SINAPI | PARAFUSO DE ACO ZINCADO, SEXTAVADO, COM ROSCA INTEIRA, DIAMETRO 5/16", COMPRIMENTO 3/4", COM PORCA E ARRUELA LISA LEVE | UN. | 4 | 0.61 | 2.44
| 13348 | SINAPI | ARRUELA EM ACO GALVANIZADO, DIAMETRO EXTERNO = 35MM, ESPESSURA = 3MM, DIAMETRO DO FURO= 18MM | UN. | 4 | 1.63 | 6.52
| 39996 | SINAPI | VERGALHAO ZINCADO ROSCA TOTAL, 1/4 " (6,3 MM) | M | 1.28 | 3.19 | 4.0832
| 39997 | SINAPI | PORCA ZINCADA, SEXTAVADA, DIAMETRO 1/4" | UN. | 8 | 0.41 | 3.28
| 88243 | SINAPI | AJUDANTE ESPECIALIZADO COM ENCARGOS COMPLEMENTARES | H | 16 | 23.81 | 380.96
| 100308 | SINAPI | MECÂNICO DE REFRIGERAÇÃO COM ENCARGOS COMPLEMENTARES | H | 16 | 30.09 | 481.44
| ED-50018 | SETOP | FORNECIMENTO E ASSENTAMENTO DE TUBO PVC RÍGIDO SOLDÁVEL, ÁGUA FRIA, DN 20 MM (1/2"), INCLUSIVE CONEXÕES | M | 5 | 20.97 | 104.85
11.16 | TJMMG-CP-42 | PRÓPRIO | REMOÇÃO DE CONJUNTO DO TIPO SPLIT PISO TETO DE 18.000 Btu/h. | UN | 1 | 431.2 | 431.2
| 88243 | SINAPI | AJUDANTE ESPECIALIZADO COM ENCARGOS COMPLEMENTARES | H | 8 | 23.81 | 190.48
| 100308 | SINAPI | MECÂNICO DE REFRIGERAÇÃO COM ENCARGOS COMPLEMENTARES | H | 8 | 30.09 | 240.72
OBS: FOI CONSIDERADO APENAS UMA QUANTIDADE, POIS O OUTRO ITEM JÁ ESTA INCLUSO NO ORÇAMENTO DO TÉRREO.
11.17 | TJMMG-CP-43 | PRÓPRIO | REMOÇÃO DE MINI VENTILADORES SICFLUX. | UN | 1 | 134.75 | 134.75
| 88243 | SINAPI | AJUDANTE ESPECIALIZADO COM ENCARGOS COMPLEMENTARES | H | 2.5 | 23.81 | 59.525
| 100308 | SINAPI | MECÂNICO DE REFRIGERAÇÃO COM ENCARGOS COMPLEMENTARES | H | 2.5 | 30.09 | 75.225
11.18 | TJMMG-CP-44 | PRÓPRIO | GÁS R410 A - FORNECIMENTO E INSTALAÇÃO | KG | 1 | 51.423 | 51.423
| 100308 | SINAPI | MECÂNICO DE REFRIGERAÇÃO COM ENCARGOS COMPLEMENTARES | H | 0.25 | 30.09 | 7.5225
| 8151 | ORSE | GÁS R410 A | KG | 1.05 | 41.81 | 43.9005
11.19 | TJMMG-CP-45 | PRÓPRIO | EXECUÇÃO DE DRENOS PARA AS EVAPORADORAS | M | 1 | 23.49 | 23.49
| ED-50019 | SETOP | FORNECIMENTO E ASSENTAMENTO DE TUBO PVC RÍGIDO SOLDÁVEL, ÁGUA FRIA, DN 25 MM (3/4") , INCLUSIVE CONEXÕES | M | 1 | 23.49 | 23.49
12.1 | TJMMG-CP-46 | PRÓPRIO | P08: REINSTALAÇÃO DE PORTA PRONTA 82X210CM EXISTENTE, CONFORME PROJETO ARQUITETÔNICO; | UN | 1 | 71.7086 | 71.7086
| 38124 | SINAPI | ESPUMA EXPANSIVA DE POLIURETANO, APLICACAO MANUAL - 500 ML | UN. | 1.162 | 28.48 | 33.0938
| 88261 | SINAPI | CARPINTEIRO DE ESQUADRIA COM ENCARGOS COMPLEMENTARES | H | 0.929 | 31.35 | 29.1242
| 88316 | SINAPI | SERVENTE COM ENCARGOS COMPLEMENTARES | H | 0.465 | 20.41 | 9.4907
12.7 | TJMMG-CP-47 | PRÓPRIO | CHAPA DE INOX, INSTALADA NA JANELA, PARA PASSAGEM DA TUBULAÇÃO DE AR CONDICIONADO | UN | 1 | 122.75 | 122.75
| 88325 | SINAPI | VIDRACEIRO COM ENCARGOS COMPLEMENTARES | H | 2 | 22.59 | 45.18
| 88316 | SINAPI | SERVENTE COM ENCARGOS COMPLEMENTARES | H | 2 | 20.41 | 40.82
| 66.05.55 | SUDECAP | CHAPA DE ACO GALVANIZADA BITOLA GSG 18, E = 1,25 MM (10,00 KG/M2) | KG | 3.75 | 9.8 | 36.75
14.1 | TJMMG-CP-48 | PRÓPRIO | MINI ÁRVORE COM AVENCA PRESERVADA E VASO EM POLIPROPILENO OVAL BRANCO 30X30CM - INCLUSO SUBSTRATO | UN | 1 | 1579.3335 | 1579.3335
| 88441 | SINAPI | JARDINEIRO COM ENCARGOS COMPLEMENTARES | H | 2 | 23.84 | 47.68
| 88316 | SINAPI | SERVENTE COM ENCARGOS COMPLEMENTARES | H | 2 | 20.41 | 40.82
| COT-15 | COTAÇÃO | VASO EM POLIPROPILENO OVAL BRANCO 30X30CM | UN | 1 | 45 | 45
| COT-52 | COTAÇÃO | AVENCA PRESERVADA | un | 1 | 1440 | 1440
| 7253 | SINAPI | TERRA VEGETAL (GRANEL) | M³ | 0.027224 | 214.28 | 5.8335
15.18 | TJMMG-CP-49 | PRÓPRIO | REPOSICIONAR MOBILIÁRIO CONFORME NOVO LAYOUT | UN | 1 | 40.82 | 40.82
| 88316 | SINAPI | SERVENTE COM ENCARGOS COMPLEMENTARES | H | 2 | 20.41 | 40.82
15.19 | TJMMG-CP-50 | PRÓPRIO | REMANEJAMENTO DE MOBILIÁRIOS PARA TROCA DE PISO (VOLTAR PARA POSIÇÃO INICIAL) | UN | 1 | 40.82 | 40.82
| 88316 | SINAPI | SERVENTE COM ENCARGOS COMPLEMENTARES | H | 2 | 20.41 | 40.82
15.20 | TJMMG-CP-51 | PRÓPRIO | DESMONTAGEM, TRANSPORTE NO MESMO PAVIMENTO E MONTAGEM DOS ARQUIVOS DESLIZANTES PARA A SALA DO ARQUIVO RH | UN | 1 | 8368.41 | 8368.41
| 88278 | SINAPI | MONTADOR DE ESTRUTURA METÁLICA COM ENCARGOS COMPLEMENTARES | H | 187 | 24.45 | 4572.15
| 88316 | SINAPI | SERVENTE COM ENCARGOS COMPLEMENTARES | H | 186 | 20.41 | 3796.26
15.21 | TJMMG-CP-52 | PRÓPRIO | MANUTENÇÃO DAS ESQUADRIAS NOS PONTOS DE INFILTRAÇÃO | UN | 1 | 688 | 688
| 88325 | SINAPI | VIDRACEIRO COM ENCARGOS COMPLEMENTARES | H | 16 | 22.59 | 361.44
| 88316 | SINAPI | SERVENTE COM ENCARGOS COMPLEMENTARES | H | 16 | 20.41 | 326.56
16.1 | TJMMG-CP-53 | PRÓPRIO | TAMPONAMENTO E ISOLAMENTO DE TUBULAÇÕES HIDROSSANITÁRIAS INUTILIZADAS | UN | 1 | 346.2212 | 346.2212
| 88267 | SINAPI | ENCANADOR OU BOMBEIRO HIDRÁULICO COM ENCARGOS COMPLEMENTARES | H | 4 | 27.38 | 109.52
| 88248 | SINAPI | AUXILIAR DE ENCANADOR OU BOMBEIRO HIDRÁULICO COM ENCARGOS COMPLEMENTARES | H | 4 | 21.98 | 87.92
| 92267 | SINAPI | FABRICAÇÃO DE FÔRMA PARA LAJES, EM CHAPA DE MADEIRA COMPENSADA RESINADA, E = 17 MM. AF_09/2020 | M² | 0.25 | 45.92 | 11.48
| 90284 | SINAPI | GRAUTE FGK=25 MPA; TRAÇO 1:1,3:1,6:0,4 (EM MASSA SECA DE CIMENTO/ AREIA GROSSA/ BRITA 0/ ADITIVO) - PREPARO MECÂNICO COM BETONEIRA 400 L. AF_09/2021 | m² | 0.125 | 660.09 | 82.5113
| 98556 | SINAPI | IMPERMEABILIZAÇÃO DE SUPERFÍCIE COM ARGAMASSA POLIMÉRICA / MEMBRANA ACRÍLICA, 4 DEMÃOS, REFORÇADA COM VÉU DE POLIÉSTER (MAV). AF_06/2018 | M² | 1 | 54.79 | 54.79
16.2 | TJMMG-CP-54 | PRÓPRIO | INSPENÇÃO E MANUTENÇÃO DOS SHAFTS PARA DETECÇÃO E REPAROS SIMPLES DE POSSÍVEL VAZAMENTOS | UN | 1 | 789.76 | 789.76
| 88267 | SINAPI | ENCANADOR OU BOMBEIRO HIDRÁULICO COM ENCARGOS COMPLEMENTARES | H | 16 | 27.38 | 438.08
| 88248 | SINAPI | AUXILIAR DE ENCANADOR OU BOMBEIRO HIDRÁULICO COM ENCARGOS COMPLEMENTARES | H | 16 | 21.98 | 351.68
16.3 | TJMMG-CP-55 | PRÓPRIO | MANUTENÇÃO DO TELHADO EXISTENTE | M² | 1 | 78.415 | 78.415
| 94216 | SINAPI | TELHAMENTO COM TELHA METÁLICA TERMOACÚSTICA E = 30 MM, COM ATÉ 2 ÁGUAS, INCLUSO IÇAMENTO. AF_07/2019 | M² | 0.5 | 156.83 | 78.415
OBS: para fins de orçamento da manutenção do telhado, foi considerado uma taxa de 50% do custo do telhamento para a eventual troca dos componentes existentes.
17.1 | TJMMG-CP-56 | PRÓPRIO | PROTEÇÃO DE PISO COM LONA E PLÁSTICO BOLHA | m² | 1 | 5.7865 | 5.7865
| COT-16 | COTAÇÃO | PROTETOR DE PISO | ROLO | 0.00769 | 247.85 | 1.906
| 88316 | SINAPI | SERVENTE COM ENCARGOS COMPLEMENTARES | H | 0.05 | 20.41 | 1.0205
| 100718 | SINAPI | COLOCAÇÃO DE FITA PROTETORA PARA PINTURA. AF_01/2020 | M | 2 | 1.43 | 2.86

## COT.
COTAÇÃO DE PREÇOS
CONTRATANTE: | TRIBUNAL DE JUSTIÇA MILITAR DO ESTADO DE MINAS GERAIS |  |  | REV_04
CONTRATADA: | QUADOO ARQUITETURA CORPORATIVA |  |  | SETEMBRO_2024
PROJETO: | REFORMA DA SEDE: 4º PAVIMENTO |  | MÉDIA OU MEDIANA: | MEDIANA
COTAÇÃO | DESCRIÇÃO / FORNECEDOR | UNIDADE |  | PREÇO
COT-01 | LÃ DE ROCHA 32KG/M³ | M² |  | 29.4745
1 | PORTAL DA ACÚSTICA | M² | VALOR: | 35.1736
2 | MADEIRA MADEIRA | M² | VALOR: | 29.4745
3 | TERAC | M² | VALOR: | 25.463
FIM
COT-02 | BANDA ACÚSTICA 48MM | M |  | 2.513
1 | FAST DRYWALL | M | VALOR: | 2.513
2 | ESPAÇO SMART | M | VALOR: | 2.287
3 | MADEIRA MADEIRA | M | VALOR: | 4.29
FIM
COT-03 | FORRO MINERAL REMOVÍVEL MODULAR (1250x625x15MM) THERMATEX ANTARIS. ESTRUTURA APARENTE SK. COR BRANCO. REF. KANUF | M² |  | 107.306
1 | ARTESA DRYWALL | M² | VALOR: | 81.2036
2 | TOTAL FORROS E ISOLAMENTO | M² | VALOR: | 107.306
3 | MAGAZINE LUIZA | M² | VALOR: | 117.822
FIM
COT-04 | FORRO MINERAL REMOVÍVEL MODULAR (625x625x15MM) AMF TOPIQ PRIME. ESTRUTURA APARENTE SK. COR BRANCO. REF. KNAUF (OU OWA OPÇÃO BRILLIANTO) | M² |  | 140.7678
1 | ARTESA DRYWALL | M² | VALOR: | 110.5923
2 | TERAC | M² | VALOR: | 140.7678
3 | MADEIRA MADEIRA | M² | VALOR: | 140.7678
FIM
COT-05 | PERFIL PARA FORRO MODULAR AÇO T24 CLICADO 24 X 62,5 MM | UNID. |  | 3.3
1 | ARTESANA | UNID. | VALOR: | 3.3
2 | TOTAL FORROS E ISOLAMENTO | UNID. | VALOR: | 3.53
3 | ESPAÇO SMART | UNID. | VALOR: | 2.83
FIM
COT-06 | PISO VINÍLICO EM PLACA 30x30cm COM ESPESSURA 2mm. PAVIFLEX NATURAL COLEÇÃO THRU. COR 668 ARENITO. REF. TARKETT | UND |  | 116.4
1 | CENTER PISO | M² | VALOR: | 116.4
2 | SÓ PISO | M² | VALOR: | 87.9
3 | ÁTRIO | M² | VALOR: | 117.75
FIM
COT-07 | REVESTIMENTO CERÂMICO ESMALTADO DE BORDA ARREDONDADA NO FORMATO 61X61CM, MODELO ASPEN CINZA DA MARCA ROSAGRÊS | M² |  | 23.99
1 | LEROY MERLIN | M² | VALOR: | 18.79
2 | ZZATFULL | M² | VALOR: | 23.99
3 | SANITARIA MARBELLA | M² | VALOR: | 35.99
FIM
COT-08 | LUMINÁRIA PARA LÂMPADA LED DE EMBUTIR. COM ALETAS E REFLETORES PARABÓLICOS EM ALUMÍNIO 124X31CM | UNID. |  | 162.4
1 | LUMICENTER | UNID. | VALOR: | 162.4
2 | TEMPLUZ | UNID. | VALOR: | 138.38
3 | ACRÓPOLUZ | UNID. | VALOR: | 340
COT-09 | LUMINÁRIA PARA LÂMPADA LED DE EMBUTIR. COM ALETAS E REFLETORES PARABÓLICOS EM ALUMÍNIO 62X62CM | UNID. |  | 245.34
1 | LUMICENTER | UNID. | VALOR: | 213.68
2 | TEMPLUZ | UNID. | VALOR: | 245.34
3 | ACRÓPOLUZ | UNID. | VALOR: | 295
COT-10 | PAINEL LED DE EMBUTIR SLIM 62X62CM | UNID. |  | 246.9
1 | LUMICENTER | UNID. | VALOR: | 206.78
2 | TEMPLUZ | UNID. | VALOR: | 246.9
3 | ACRÓPOLUZ | UNID. | VALOR: | 390
COT-11 | DV03: DIVISÓRIA PISO TETO COM 90MM DE ESPESSURA, E VIDRO DUPLO 8MM TEMPERADO. ESTRUTURA EM QUADROS PARA VIDRO DUPLO EM 100% ALUMÍNIO COM ACABAMENTO ANODIZADO NA COR PRETO. | UNID. |  | 88162.1286
1 | AMPLA | UNID. | VALOR: | 53726.85
2 | MARELLI | UNID. | VALOR: | 88162.1286
3 | PROJETOUM | UNID. | VALOR: | 95090.98
COT-12 | DV04: DIVISÓRIA PISO TETO COM 90MM DE ESPESSURA, E VIDRO DUPLO 8MM TEMPERADO, COM PERSIANAS ENTRE VIDROS COR PRETO. ESTRUTURA EM QUADROS PARA VIDRO DUPLO EM 100% ALUMÍNIO COM ACABAMENTO ANODIZADO NA COR PRETO. | UNID. |  | 23761.57
1 | AMPLA | UNID. | VALOR: | 15146.325
2 | MARELLI | UNID. | VALOR: | 26259.5916
3 | PROJETOUM | UNID. | VALOR: | 23761.57
COT-13 | P04: PORTA PARA DIVISÓRIA COM VIDRO DUPLO 6MM TEMPERADO, COM PERSIANAS ENTRE VIDROS COR PRETO. ESTRUTURA EM ALUMÍNIO COM ACABAMENTO ANODIZADO NA COR PRETO. FECHADURA PARA PORTA 517 TUBULAR INOX INTERNO ST2 55 ROS 357 INOX PRETO FOSCO. FAB. LA FONTE OU EQUIVALENTE | UNID. |  | 10591.23
1 | AMPLA | UNID. | VALOR: | 6849.72
2 | MARELLI | UNID. | VALOR: | 12271.18
3 | PROJETOUM | UNID. | VALOR: | 10591.23
COT-14 | P05: PORTA PARA DIVISÓRIA COM VIDRO DUPLO 6MM TEMPERADO. ESTRUTURA EM ALUMÍNIO COM ACABAMENTO ANODIZADO NA COR PRETO. FECHADURA PARA PORTA 517 TUBULAR INOX INTERNO ST2 55 ROS 357 INOX PRETO FOSCO. FAB. LA FONTE OU EQUIVALENTE. | UNID. |  | 8715.7
1 | AMPLA | UNID. | VALOR: | 5975.05
2 | MARELLI | UNID. | VALOR: | 11066.85
3 | PROJETOUM | UNID. | VALOR: | 8715.7
COT-15 | VASO EM POLIPROPILENO OVAL BRANCO 30X30CM | UNID. |  | 45
1 | LEROY MERLIN | UNID. | VALOR: | 45
2 | MADEIRA MADEIRA | UNID. | VALOR: | 45
3 | MAGAZINE LUIZA | UNID. | VALOR: | 74.07
COT-16 | PROTETOR DE PISO | ROLO |  | 247.85
1 | AMAZON | ROLO | VALOR: | 247.85
2 | LEROY MERLIN | ROLO | VALOR: | 207.34
3 | MERCADO LIVRE | ROLO | VALOR: | 282.38
FIM
COT-17 | M21: CORTINA ROLÔ TELA SOLAR CINZA CLARO. FATOR DE ABERTURA 1%. COMPOSIÇÃO 25% POLIÉSTER E 75% PVC. ANTICHAMAS. | UND |  | 837.67
1 | SALA!CONCEITO | UND | VALOR: | 837.67
2 | UNIFLEX | UND | VALOR: | 996.65
3 | GAMA CORTINAS & PERSIANAS | UND | VALOR: | 595
FIM
COT-18 | M22: CORTINA ROLÔ TELA SOLAR CINZA CLARO. FATOR DE ABERTURA 1%. COMPOSIÇÃO 25% POLIÉSTER E 75% PVC. ANTICHAMAS. | UND |  | 837.67
1 | SALA!CONCEITO | UND | VALOR: | 837.67
2 | UNIFLEX | UND | VALOR: | 996.65
3 | GAMA CORTINAS & PERSIANAS | UND | VALOR: | 595
FIM
COT-19 | M23: CORTINA ROLÔ TELA SOLAR CINZA CLARO. FATOR DE ABERTURA 1%. COMPOSIÇÃO 25% POLIÉSTER E 75% PVC. ANTICHAMAS. | UND |  | 865.5
1 | SALA!CONCEITO | UND | VALOR: | 865.5
2 | UNIFLEX | UND | VALOR: | 1064.85
3 | GAMA CORTINAS & PERSIANAS | UND | VALOR: | 615
FIM
COT-20 | M24: CORTINA ROLÔ TELA SOLAR CINZA CLARO. FATOR DE ABERTURA 1%. COMPOSIÇÃO 25% POLIÉSTER E 75% PVC. ANTICHAMAS. | UND |  | 494.58
1 | SALA!CONCEITO | UND | VALOR: | 494.58
2 | UNIFLEX | UND | VALOR: | 723.86
3 | GAMA CORTINAS & PERSIANAS | UND | VALOR: | 330
FIM
COT-21 | M25: CORTINA ROLÔ TELA SOLAR CINZA CLARO. FATOR DE ABERTURA 1%. COMPOSIÇÃO 25% POLIÉSTER E 75% PVC. ANTICHAMAS. | UND |  | 671.66
1 | SALA!CONCEITO | UND | VALOR: | 671.66
2 | UNIFLEX | UND | VALOR: | 860.26
3 | GAMA CORTINAS & PERSIANAS | UND | VALOR: | 450
FIM
COT-22 | M26: CORTINA ROLÔ TELA SOLAR CINZA CLARO. FATOR DE ABERTURA 1%. COMPOSIÇÃO 25% POLIÉSTER E 75% PVC. ANTICHAMAS. | UND |  | 757.16
1 | SALA!CONCEITO | UND | VALOR: | 757.16
2 | UNIFLEX | UND | VALOR: | 996.65
3 | GAMA CORTINAS & PERSIANAS | UND | VALOR: | 505
FIM
COT-23 | M27: CORTINA ROLÔ TELA SOLAR CINZA CLARO. FATOR DE ABERTURA 1%. COMPOSIÇÃO 25% POLIÉSTER E 75% PVC. ANTICHAMAS. | UND |  | 781.57
1 | SALA!CONCEITO | UND | VALOR: | 781.57
2 | UNIFLEX | UND | VALOR: | 996.65
3 | GAMA CORTINAS & PERSIANAS | UND | VALOR: | 520
FIM
COT-24 | M28: CORTINA ROLÔ TELA SOLAR CINZA CLARO. FATOR DE ABERTURA 1%. COMPOSIÇÃO 25% POLIÉSTER E 75% PVC. ANTICHAMAS. | UND |  | 793.78
1 | SALA!CONCEITO | UND | VALOR: | 793.78
2 | UNIFLEX | UND | VALOR: | 996.65
3 | GAMA CORTINAS & PERSIANAS | UND | VALOR: | 530
FIM
COT-25 | M29: CORTINA ROLÔ TELA SOLAR CINZA CLARO. FATOR DE ABERTURA 1%. COMPOSIÇÃO 25% POLIÉSTER E 75% PVC. ANTICHAMAS. | UND |  | 549.54
1 | SALA!CONCEITO | UND | VALOR: | 549.54
2 | UNIFLEX | UND | VALOR: | 723.86
3 | GAMA CORTINAS & PERSIANAS | UND | VALOR: | 370
FIM
COT-26 | M30: CORTINA ROLÔ TELA SOLAR CINZA CLARO. FATOR DE ABERTURA 1%. COMPOSIÇÃO 25% POLIÉSTER E 75% PVC. ANTICHAMAS. | UND |  | 793.78
1 | SALA!CONCEITO | UND | VALOR: | 793.78
2 | UNIFLEX | UND | VALOR: | 996.65
3 | GAMA CORTINAS & PERSIANAS | UND | VALOR: | 530
COT-27 | M31: CORTINA ROLÔ TELA SOLAR CINZA CLARO. FATOR DE ABERTURA 1%. COMPOSIÇÃO 25% POLIÉSTER E 75% PVC. ANTICHAMAS. | UND |  | 1270
1 | SALA!CONCEITO | UND | VALOR: | 952.54
2 | UNIFLEX | UND | VALOR: | 2402.49
3 | GAMA CORTINAS & PERSIANAS | UND | VALOR: | 1270
COT-28 | M32: CORTINA ROLÔ TELA SOLAR CINZA CLARO. FATOR DE ABERTURA 1%. COMPOSIÇÃO 25% POLIÉSTER E 75% PVC. ANTICHAMAS. | UND |  | 854.84
1 | SALA!CONCEITO | UND | VALOR: | 854.84
2 | UNIFLEX | UND | VALOR: | 1064.85
3 | GAMA CORTINAS & PERSIANAS | UND | VALOR: | 570
COT-29 | M33: CORTINA ROLÔ TELA SOLAR CINZA CLARO. FATOR DE ABERTURA 1%. COMPOSIÇÃO 25% POLIÉSTER E 75% PVC. ANTICHAMAS. | UND |  | 806
1 | SALA!CONCEITO | UND | VALOR: | 806
2 | UNIFLEX | UND | VALOR: | 1064.85
3 | GAMA CORTINAS & PERSIANAS | UND | VALOR: | 540
COT-30 | M34: CORTINA ROLÔ TELA SOLAR CINZA CLARO. FATOR DE ABERTURA 1%. COMPOSIÇÃO 25% POLIÉSTER E 75% PVC. ANTICHAMAS. | UND |  | 960
1 | SALA!CONCEITO | UND | VALOR: | 714.4
2 | UNIFLEX | UND | VALOR: | 1856.91
3 | GAMA CORTINAS & PERSIANAS | UND | VALOR: | 960
FIM
COT-31 | M35: CORTINA ROLÔ TELA SOLAR CINZA CLARO. FATOR DE ABERTURA 1%. COMPOSIÇÃO 25% POLIÉSTER E 75% PVC. ANTICHAMAS. | UND |  | 1000
1 | SALA!CONCEITO |  | VALOR: | 744.95
2 | UNIFLEX |  | VALOR: | 1993.31
3 | GAMA CORTINAS & PERSIANAS |  | VALOR: | 1000
FIM
COT-32 | M36: CORTINA ROLÔ TELA SOLAR CINZA CLARO. FATOR DE ABERTURA 1%. COMPOSIÇÃO 25% POLIÉSTER E 75% PVC. ANTICHAMAS. | UND |  | 1040
1 | SALA!CONCEITO |  | VALOR: | 781.57
2 | UNIFLEX |  | VALOR: | 1993.31
3 | GAMA CORTINAS & PERSIANAS |  | VALOR: | 1040
FIM
COT-33 | M37: CORTINA ROLÔ TELA SOLAR CINZA CLARO. FATOR DE ABERTURA 1%. COMPOSIÇÃO 25% POLIÉSTER E 75% PVC. ANTICHAMAS. | UND |  | 1120
1 | SALA!CONCEITO |  | VALOR: | 836.52
2 | UNIFLEX |  | VALOR: | 2129.7
3 | GAMA CORTINAS & PERSIANAS |  | VALOR: | 1120
FIM
COT-34 | MINI VENTILADOR AXIAL 160/100 | UND |  | 367
1 | PRINCE | UND | VALOR: | 323
2 | GLOW PLANT | UND | VALOR: | 463.62
3 | NOVA EXAUSTORES | UND | VALOR: | 367
FIM
COT-35 | MINI VENTILADOR AXIAL 250/100 MIXVENT | UND |  | 427.9
1 | PRINCE | UND | VALOR: | 403
2 | FRIO SHOPPING | UND | VALOR: | 427.9
3 | NOVA EXAUSTORES | UND | VALOR: | 459
FIM
COT-36 | MINI VENTILADOR AXIAL 350/125 | UND |  | 782
1 | PRINCE | UND | VALOR: | 685
2 | MEGA GROW | UND | VALOR: | 929
3 | NOVA EXAUSTORES | UND | VALOR: | 782
FIM
COT-37 | CAIXA DE FILTRO MFL-C-100 C/ FILTRO M5 | UND |  | 446
1 | PRINCE | UND | VALOR: | 446
2 | FRIO SHOPPING | UND | VALOR: | 423.2
3 | NOVA EXAUSTORES | UND | VALOR: | 500
FIM
COT-38 | CAIXA DE FILTRO MFL-C-125 C/ FILTRO M5 | UND |  | 446
1 | PRINCE | UND | VALOR: | 446
2 | FRIO SHOPPING | UND | VALOR: | 423.25
3 | NOVA EXAUSTORES | UND | VALOR: | 505
FIM
COT-39 | GRELHAS PARA INSUFLAMENTO, MOD. AT-AG, TAM. 225x125mm | UND |  | 81.84
1 | MULTIVAC | UND | VALOR: | 171.44
2 | NOVA EXAUSTORES | UND | VALOR: | 81.84
3 | DIFUS-AR | UND | VALOR: | 55.7
FIM
COT-40 | GRELHAS PARA CAPTAÇÃO DE AR EXTERIOR, MOD. GRA-100, TAM. 165x165mm | UND |  | 29.95
1 | NOVA EXAUSTORES | UND | VALOR: | 29.95
2 | DIFUS-AR | UND | VALOR: | 37.43
3 | PRINCE | UND | VALOR: | 21.9
FIM
COT-41 | GRELHAS PARA CAPTAÇÃO DE AR EXTERIOR, MOD. GRA-150, TAM. 190x190mm | UND |  | 29.95
1 | NOVA EXAUSTORES | UND | VALOR: | 29.95
2 | DIFUS-AR | UND | VALOR: | 43.95
3 | PRINCE | UND | VALOR: | 24
FIM
COT-42 | BOMBA DE DRENO LG | UND |  | 243.9
1 | COM CLICK | UND | VALOR: | 243.9
2 | LG | UND | VALOR: | 299
3 | LOJA DO TÉCNICO | UND | VALOR: | 243.9
FIM
COT-43 | 1 MULTSPLIT COM CONDENSADORA (50.000 BTU'S) + 5 EVAPORADORAS CASSETE 1 VIA DE 9.000 BTU'S/CADA | UND |  | 33533.4
1 | STR-AR | UND | VALOR: | 32389
2 | FRIGELAR | UND | VALOR: | 33533.4
3 | LEVEROS | UND | VALOR: | 34494
FIM
COT-44 | 1 BISPLIT COM CONDENSADORA (27.000 BTU'S) + 1 EVAPORADORA CASSETE 1 VIA DE 9.000 BTU'S + 1 EVAPORADORA CASSETE 1 VIA DE 12.000 BTU'S | UND |  | 16250.98
1 | STR-AR | UND | VALOR: | 16976
2 | FRIGELAR | UND | VALOR: | 16250.98
3 | ZOOM | UND | VALOR: | 13493.71
FIM
COT-45 | 1 BISPLIT COM CONDENSADORA (18.400 BTU'S) + 2 EVAPORADORAS CASSETE 1 VIA DE 9.000/CADA | UND |  | 12495
1 | STR-AR | UND | VALOR: | 7138
2 | FRIGELAR | UND | VALOR: | 12735.24
3 | LEVEROS | UND | VALOR: | 12495
FIM
COT-46 | FITA ISOLANTE COLORIDA 20M | UND |  | 14.77
1 | ADECIL | UND | VALOR: | 14.77
2 | DIMENSIONAL | UND | VALOR: | 7.69
3 | MULTIPRATI-K | UND | VALOR: | 15.25
FIM
COT-47 | CALÇOS DE BORRACHA NEOPRENE | UND |  | 26.44
1 | CASA SIMOES | UND | VALOR: | 26.09
2 | DR DA BORRACHA | UND | VALOR: | 26.6
3 | ANHANGUERA FERRAMENTAS | UND | VALOR: | 26.44
FIM
COT-48 | CONECTOR RETO METÁLICO DE 1 1/2 | UND |  | 12.58
1 | SANTIL | UND | VALOR: | 12.58
2 | TOKLED | UND | VALOR: | 13.63
3 | ELETRICAPOLO | UND | VALOR: | 10.58
FIM
COT-49 | ETIQUETAS DE IDENTIFICAÇÃO AUTO-ADESIVAS (PACOTE COM 280 UN.) | UND |  | 5.8
1 | KALUNGA | UND | VALOR: | 5.8
2 | AMAZON | UND | VALOR: | 5.8
3 | PAPELARIA TOLEDO | UND | VALOR: | 5.76
FIM
COT-50 | PLAQUETA ACRÍLICA PANTOGRAFADA | UND |  | 5.99
1 | NUMERO DE CASAS | UND | VALOR: | 5.99
2 | SHOPEE | UND | VALOR: | 5.9
3 | MERCADO LIVRE | UND | VALOR: | 6.399
FIM
COT-51 | PARAFUSO PHILIPS M5X15MM E PORCA GAIOLA M5 PARA RACK | UND |  | 1.4
1 | ITCOMTECH | UND | VALOR: | 1.4
2 | RACK PISO | UND | VALOR: | 1.08
3 | MERCADO LIVRE | UND | VALOR: | 1.823
FIM
COT-52 | AVENCA PRESERVADA | UND |  | 1440
1 | BIOFIL BRASIL | UND | VALOR: | 956
2 | O JARDIM VERDE | UND | VALOR: | 1648
3 | JARDINS PRESERVADOS | UND | VALOR: | 1440
FIM
COT-53 | DISJUNTOR MONOPOLAR 6A | UND |  | 26.63
1 | ELETRO NUNES | UND | VALOR: | 26.63
2 | SMART GIRO | UND | VALOR: | 20
3 | MERCADO LIVRE | UND | VALOR: | 33.5
FIM
COT-54 | PATCH PANEL DESCARREGADO 19'' - 1U | UND |  | 109.9
1 | FOCOIT | UND | VALOR: | 118.07
2 | UPPERSEG | UND | VALOR: | 99.99
3 | MERCADO LIVRE | UND | VALOR: | 109.9
FIM
COT-55 | CHAVE REVERSORA (1-0-2) 4P 100A | UND |  | 617.23
1 | ELETRICA SF | UND | VALOR: | 470.9
2 | MERCADO LIVRE | UND | VALOR: | 652
3 | VIEW TECH | UND | VALOR: | 617.23
FIM
COT-56 | NOBREAK 30 KVA TRIFÁSICO | UND |  | 53111
1 | DIMENSIONAL | UND | VALOR: | 48510
2 | IFONTECH | UND | VALOR: | 53111
3 | MICROSAFE | UND | VALOR: | 53289
FIM

## CRON.
CRONOGRAMA FÍSICO FINANCEIRO
CONTRATANTE | TRIBUNAL DE JUSTIÇA MILITAR DO ESTADO DE MINAS GERAIS | [7 empty] | 22.47%
CONTRATADA | QUADOO ARQUITETURA CORPORATIVA | [7 empty] | REV_04
PROJETO | REFORMA DA SEDE: 4º PAVIMENTO | [7 empty] | SETEMBRO_2024
CRONOGRAMA FÍSICO FINANCEIRO
ITEM | DESCRIÇÃO | VALOR COM BDI |  |  | MESES
[5 empty] | 1 | 2 | 3 | 4 | TOTAL
1 | ADMINISTRAÇÃO LOCAL DA OBRA | 73099.2935 | 6.14% | % | 25% | 25% | 25% | 25% | 100%
|  |  |  | R$ | 18274.8234 | 18274.8234 | 18274.8234 | 18274.8234 | 73099.2935
2 | REGULARIZAÇÃO E MOBILIZAÇÃO | 8767.6079 | 0.7365% | % | 35% |  |  | 65% | 100%
|  |  |  | R$ | 3068.6628 | 0 | 0 | 5698.9452 | 8767.6079
3 | DEMOLIÇÕES E REMOÇÕES | 16992.0596 | 1.427% | % | 50% | 50% |  |  | 100%
|  |  |  | R$ | 8496.0298 | 8496.0298 | 0 | 0 | 16992.0596
4 | SERVIÇOS CIVIS | 17330.5324 | 1.456% | % |  | 100% |  |  | 100%
|  |  |  | R$ | 0 | 17330.5324 | 0 | 0 | 17330.5324
5 | FORROS E FECHAMENTOS EM DRY-WALL | 130783.6765 | 10.99% | % |  | 50% | 50% |  | 100%
|  |  |  | R$ | 0 | 65391.8382 | 65391.8382 | 0 | 130783.6765
6 | REVESTIMENTOS E ROCHAS ORNAMENTAIS | 70165.7794 | 5.894% | % |  | 50% | 50% |  | 100%
|  |  |  | R$ | 0 | 35082.8897 | 35082.8897 | 0 | 70165.7794
7.1 | ITENS DIVERSOS | 543.0687 | 0.04562% | % |  | 100% |  |  | 100%
|  |  |  | R$ | 0 | 543.0687 | 0 | 0 | 543.0687
7.2 | ALIMENTAÇÃO QUADRO ELÉTRICO QDC-04B | 7459.1346 | 0.6266% | % |  | 100% |  |  | 100%
|  |  |  | R$ | 0 | 7459.1346 | 0 | 0 | 7459.1346
7.3 | QUADRO DE FORÇA QFAC-4º PAVIMENTO | 3361.83 | 0.2824% | % |  | 90% | 10% |  | 100%
|  |  |  | R$ | 0 | 3025.647 | 336.183 | 0 | 3361.83
7.4 | CABOS, FIAÇÕES E ACESSÓRIOS | 14051.326 | 1.18% | % |  | 80% | 20% |  | 100%
|  |  |  | R$ | 0 | 11241.0608 | 2810.2652 | 0 | 14051.326
7.5 | ELETRODUTOS, CAIXAS E ACESSÓRIOS | 26329.2619 | 2.212% | % |  | 80% | 20% |  | 100%
|  |  |  | R$ | 0 | 21063.4096 | 5265.8524 | 0 | 26329.2619
7.6 | ELETROCALHA E ACESSÓRIOS | 14463.4253 | 1.215% | % |  | 80% | 20% |  | 100%
|  |  |  | R$ | 0 | 11570.7403 | 2892.6851 | 0 | 14463.4253
7.7 | ACABAMENTOS ELÉTRICOS E LUMINÁRIAS | 31564.4582 | 2.651% | % |  |  | 70% | 30% | 100%
|  |  |  | R$ | 0 | 0 | 22095.1208 | 9469.3375 | 31564.4582
8.1 | ITENS DIVERSOS | 436.4708 | 0.03666% | % |  | 100% |  |  | 100%
|  |  |  | R$ | 0 | 436.4708 | 0 | 0 | 436.4708
8.2 | CABOS, FIAÇÕES E ACESSÓRIOS | 15231.3857 | 1.279% | % |  | 80% | 20% |  | 100%
|  |  |  | R$ | 0 | 12185.1086 | 3046.2771 | 0 | 15231.3857
8.3 | ACABAMENTOS ELÉTRICOS | 5202.8808 | 0.4371% | % |  |  | 70% | 30% | 100%
|  |  |  | R$ | 0 | 0 | 3642.0165 | 1560.8642 | 5202.8808
8.4 | ELETRODUTOS, CAIXAS E ACESSÓRIOS | 37219.5025 | 3.127% | % |  | 80% | 20% |  | 100%
|  |  |  | R$ | 0 | 29775.602 | 7443.9005 | 0 | 37219.5025
8.5 | ELETROCALHA E ACESSÓRIOS | 668.4168 | 0.05615% | % |  | 80% | 20% |  | 100%
|  |  |  | R$ | 0 | 534.7334 | 133.6834 | 0 | 668.4168
8.6 | QUADRO DE FORÇA QDCE-04B -4º PAVIMENTO | 68846.9147 | 5.783% | % |  | 80% | 20% |  | 100%
|  |  |  | R$ | 0 | 55077.5317 | 13769.3829 | 0 | 68846.9147
8.7 | ALIMENTAÇÃO QUADRO ELÉTRICO QDCE-04B | 4506.3326 | 0.3785% | % |  | 80% | 20% |  | 100%
|  |  |  | R$ | 0 | 3605.0661 | 901.2665 | 0 | 4506.3326
9.1 | ITENS DIVERSOS | 313.1313 | 0.0263% | % |  | 100% |  |  | 100%
|  |  |  | R$ | 0 | 313.1313 | 0 | 0 | 313.1313
9.2 | RACK E COMPONENTES | 32162.2549 | 2.702% | % |  | 100% |  |  | 100%
|  |  |  | R$ | 0 | 32162.2549 | 0 | 0 | 32162.2549
9.3 | CABOS, TOMADAS E ACESSÓRIOS | 60845.9251 | 5.111% | % |  | 80% | 20% |  | 100%
|  |  |  | R$ | 0 | 48676.74 | 12169.185 | 0 | 60845.9251
9.4 | CERTIFICAÇÃO E TESTES | 2271.7695 | 0.1908% | % |  |  | 100% |  | 100%
|  |  |  | R$ | 0 | 0 | 2271.7695 | 0 | 2271.7695
9.5 | ELETRODUTOS, CAIXAS E ACESSÓRIOS | 28258.3041 | 2.374% | % |  | 80% | 20% |  | 100%
|  |  |  | R$ | 0 | 22606.6432 | 5651.6608 | 0 | 28258.3041
9.6 | ELETROCALHA E ACESSÓRIOS | 12678.3761 | 1.065% | % |  | 80% | 20% |  | 100%
|  |  |  | R$ | 0 | 10142.7009 | 2535.6752 | 0 | 12678.3761
10 | SISTEMA PCI | 1649.7076 | 0.1386% | % |  | 30% | 70% |  | 100%
|  |  |  | R$ | 0 | 494.9123 | 1154.7953 | 0 | 1649.7076
11 | AR CONDICIONADO | 148121.1187 | 12.44% | % |  | 25% | 75% |  | 100%
|  |  |  | R$ | 0 | 37030.2797 | 111090.839 | 0 | 148121.1187
12 | ESQUADRIAS | 206771.9798 | 17.37% | % |  |  | 90% | 10% | 100%
|  |  |  | R$ | 0 | 0 | 186094.7818 | 20677.198 | 206771.9798
13 | PINTURA | 46100.2225 | 3.873% | % |  |  | 100% |  | 100%
|  |  |  | R$ | 0 | 0 | 46100.2225 | 0 | 46100.2225
14 | PAISAGISMO | 17407.8878 | 1.462% | % |  |  |  | 100% | 100%
|  |  |  | R$ | 0 | 0 | 0 | 17407.8878 | 17407.8878
15 | CORTINAS E MOBILIÁRIOS | 47344.918 | 3.977% | % |  |  |  | 100% | 100%
|  |  |  | R$ | 0 | 0 | 0 | 47344.918 | 47344.918
16 | MANUTENÇÕES HIDROSSANITÁRIAS E COBERTURA | 24185.1046 | 2.032% | % |  | 50% | 50% |  | 100%
|  |  |  | R$ | 0 | 12092.5523 | 12092.5523 | 0 | 24185.1046
17 | LIMPEZA GERAL | 15313.2465 | 1.286% | % |  |  |  | 100% | 100%
|  |  |  | R$ | 0 | 0 | 0 | 15313.2465 | 15313.2465
TOTAL |  | 1190447.3046 | 100% | R$ | 29839.5159 | 393837.7516 | 533484.4646 | 135747.2206 | 1190447.3046
TOTAL ACUMULADO |  |  |  | R$ | 29839.5159 | 423677.2675 | 957161.7321 | 1092908.9526
TRUE
1190447.3046
1190447.3046
TRUE
TRUE

## CURVA ABC
CURVA ABC
CONTRATANTE | TRIBUNAL DE JUSTIÇA MILITAR DO ESTADO DE MINAS GERAIS | [8 empty] | 22.47%
CONTRATADA | QUADOO ARQUITETURA CORPORATIVA | [8 empty] | REV_04
PROJETO | REFORMA DA SEDE: 4º PAVIMENTO | [8 empty] | SETEMBRO_2024
ITEM | CÓDIGO | BANCO | DESCRIÇÃO | UNID. | QUANT. | VALOR UNITÁRIO COM BDI | VALOR TOTAL COM BDI | % | % ACUMULADA | CURVA ABC
12.2 | COT-11 | PRÓPRIO | DV03: DIVISÓRIA PISO TETO COM 90MM DE ESPESSURA, E VIDRO DUPLO 8MM TEMPERADO. ESTRUTURA EM QUADROS PARA VIDRO DUPLO EM 100% ALUMÍNIO COM ACABAMENTO ANODIZADO NA COR PRETO. | CJ | 1 | 107972.1589 | 107972.1589 | 9.07% | 9.07% | A
5.5 | TJMMG-CP-07 | PRÓPRIO | FORRO MINERAL REMOVÍVEL MODULAR (1250x625x15MM) THERMATEX ANTARIS. ESTRUTURA APARENTE SK. COR BRANCO. REF. KANUF | M² | 419.07 | 206.0699 | 86357.7147 | 7.254% | 16.32% | A
8.6.10 | TJMMG-CP-23 | PRÓPRIO | NOBREAK 30 KVA TRIFÁSICO - FORNECIMENTO E INTALAÇÃO | UN | 1 | 65294.0477 | 65294.0477 | 5.485% | 21.81% | A
6.1 | TJMMG-CP-12 | PRÓPRIO | PISO VINÍLICO EM PLACA 30x30cM COM ESPESSURA 2MM. PAVIFLEX NATURAL COLEÇÃO THRU. COR 668 ARENITO. REF. TARKETT | M² | 373.54 | 170.5699 | 63714.6837 | 5.352% | 27.16% | A
9.3.1 | ED-48365 | SETOP | CABO UTP 4 PARES CATEGORIA 6 COM REVESTIMENTO EXTERNO NÃO PROPAGANTE A CHAMA | M | 4985 | 10.8631 | 54152.4987 | 4.549% | 31.71% | A
12.5 | COT-14 | PRÓPRIO | P05: PORTA PARA DIVISÓRIA COM VIDRO DUPLO 6MM TEMPERADO. ESTRUTURA EM ALUMÍNIO COM ACABAMENTO ANODIZADO NA COR PRETO. FECHADURA PARA PORTA 517 TUBULAR INOX INTERNO ST2 55 ROS 357 INOX PRETO FOSCO. FAB. LA FONTE OU EQUIVALENTE. | UN | 5 | 10674.1178 | 53370.589 | 4.483% | 36.19% | A
1.2 | 93572 | SINAPI | ENCARREGADO GERAL DE OBRAS COM ENCARGOS COMPLEMENTARES | MÊS | 4 | 11908.1255 | 47632.502 | 4.001% | 40.19% | A
11.12 | TJMMG-CP-38 | PRÓPRIO | 1 MULTSPLIT COM CONDENSADORA (50.000 BTU'S) + 5 EVAPORADORAS CASSETE 1 VIA DE 9.000 BTU'S/CADA | UN | 1 | 47293.9109 | 47293.9109 | 3.973% | 44.17% | A
12.3 | COT-12 | PRÓPRIO | DV04: DIVISÓRIA PISO TETO COM 90MM DE ESPESSURA, E VIDRO DUPLO 8MM TEMPERADO, COM PERSIANAS ENTRE VIDROS COR PRETO. ESTRUTURA EM QUADROS PARA VIDRO DUPLO EM 100% ALUMÍNIO COM ACABAMENTO ANODIZADO NA COR PRETO. | CJ | 1 | 29100.7948 | 29100.7948 | 2.445% | 46.61% | A
13.2 | ED-50478 | SETOP | EMASSAMENTO EM PAREDE COM MASSA CORRIDA (PVA), DUAS (2) DEMÃOS, INCLUSIVE LIXAMENTO PARA PINTURA | M² | 1172.575 | 21.7629 | 25518.6547 | 2.144% | 48.76% | A
1.1 | 93565 | SINAPI | ENGENHEIRO CIVIL DE OBRA JUNIOR COM ENCARGOS COMPLEMENTARES | MÊS | 1 | 25466.7915 | 25466.7915 | 2.139% | 50.89% | A
11.13 | TJMMG-CP-39 | PRÓPRIO | 1 BISPLIT COM CONDENSADORA (27.000 BTU'S) + 1 EVAPORADORA CASSETE 1 VIA DE 9.000 BTU'S + 1 EVAPORADORA CASSETE 1 VIA DE 12.000 BTU'S | UN | 1 | 23002.9362 | 23002.9362 | 1.932% | 52.83% | A
5.6 | TJMMG-CP-08 | PRÓPRIO | FORRO MINERAL REMOVÍVEL MODULAR (625x625x15MM) AMF TOPIQ PRIME. ESTRUTURA APARENTE SK. COR BRANCO. REF. KNAUF (OU OWA OPÇÃO BRILLIANTO) | M² | 83.8 | 264.0815 | 22130.0279 | 1.859% | 54.69% | A
13.4 | ED-50451 | SETOP | PINTURA ACRÍLICA EM PAREDE, DUAS (2) DEMÃOS, EXCLUSIVE SELADOR ACRÍLICO E MASSA ACRÍLICA/CORRIDA (PVA) | M² | 992.45 | 20.5382 | 20383.1554 | 1.712% | 56.4% | A
11.1 | 9842 | ORSE | DUTO EM CHAPA DE AÇO GALVANIZADO Nº. 26, PARA AR CONDICIONADO. FORNECIMENTO, MONTAGEM E INSTALAÇÃO | M | 215 | 93.8855 | 20185.3829 | 1.696% | 58.09% | A
11.14 | TJMMG-CP-40 | PRÓPRIO | 1 BISPLIT COM CONDENSADORA (18.400 BTU'S) + 2 EVAPORADORAS CASSETE 1 VIA DE 9.000/CADA | UN | 1 | 17808.4501 | 17808.4501 | 1.496% | 59.59% | A
14.1 | TJMMG-CP-48 | PRÓPRIO | MINI ÁRVORE COM AVENCA PRESERVADA E VASO EM POLIPROPILENO OVAL BRANCO 30X30CM - INCLUSO SUBSTRATO | UN | 9 | 1934.2098 | 17407.8878 | 1.462% | 61.05% | A
7.7.5 | TJMMG-CP-18 | PRÓPRIO | LUMINÁRIA PARA LÂMPADA LED DE EMBUTIR. COM ALETAS E REFLETORES PARABÓLICOS EM ALUMÍNIO 124X31CM | UN | 62 | 262.6632 | 16285.1213 | 1.368% | 62.42% | A
4.1 | ED-13286 | SETOP | CAMADA DE REGULARIZAÇÃO COM ARGAMASSA, TRAÇO 1:3 (CIMENTO E AREIA), ESP. 15MM, APLICAÇÃO MANUAL, PREPARO MECÂNICO | M² | 373.54 | 41.2112 | 15394.0148 | 1.293% | 63.71% | A
5.8 | 96366 | SINAPI | PAREDE COM PLACAS DE GESSO ACARTONADO (DRYWALL), PARA USO INTERNO, COM DUAS FACES DUPLAS E ESTRUTURA METÁLICA COM GUIAS SIMPLES, SEM VÃOS. AF_06/2017_P | M² | 71.1528 | 183.6438 | 13066.7681 | 1.098% | 64.81% | A
12.4 | COT-13 | PRÓPRIO | P04: PORTA PARA DIVISÓRIA COM VIDRO DUPLO 6MM TEMPERADO, COM PERSIANAS ENTRE VIDROS COR PRETO. ESTRUTURA EM ALUMÍNIO COM ACABAMENTO ANODIZADO NA COR PRETO. FECHADURA PARA PORTA 517 TUBULAR INOX INTERNO ST2 55 ROS 357 INOX PRETO FOSCO. FAB. LA FONTE OU EQUIVALENTE | UN | 1 | 12971.0794 | 12971.0794 | 1.09% | 65.9% | A
8.4.6 | 7384 | ORSE | FIXAÇÃO DE ELETROCALHAS COM VERGALHÃO (TIRANTE) COM ROSCA TOTAL Ø 1/4"X1000MM(MARVITEC REF. 1431 OU SIMILAR) | M | 399 | 28.413 | 11336.803 | 0.9523% | 66.85% | A
7.4.2 | ED-48989 | SETOP | CABO DE COBRE FLEXÍVEL, CLASSE 5, ISOLAMENTO TIPO EPR/HEPR, NÃO HALOGENADO, ANTICHAMA, TERMOFIXO, UNIPOLAR, SEÇÃO 2,5 MM2, 90°C, 0,6/1KV | M | 2100 | 5.1805 | 10879.0101 | 0.9139% | 67.77% | A
16.3 | TJMMG-CP-55 | PRÓPRIO | MANUTENÇÃO DO TELHADO EXISTENTE | UN | 110 | 96.0349 | 10563.8336 | 0.8874% | 68.65% | A
15.20 | TJMMG-CP-51 | PRÓPRIO | DESMONTAGEM, TRANSPORTE NO MESMO PAVIMENTO E MONTAGEM DOS ARQUIVOS DESLIZANTES PARA A SALA DO ARQUIVO RH | UN | 1 | 10248.7917 | 10248.7917 | 0.8609% | 69.51% | A
16.1 | TJMMG-CP-53 | PRÓPRIO | TAMPONAMENTO E ISOLAMENTO DE TUBULAÇÕES HIDROSSANITÁRIAS INUTILIZADAS | UN | 23 | 424.0172 | 9752.3948 | 0.8192% | 70.33% | A
7.5.6 | 7384 | ORSE | FIXAÇÃO DE ELETROCALHAS COM VERGALHÃO (TIRANTE) COM ROSCA TOTAL Ø 1/4"X1000MM(MARVITEC REF. 1431 OU SIMILAR) | M | 342 | 28.413 | 9717.2597 | 0.8163% | 71.15% | A
9.6.1 | 15.018.0564-A | EMOP | ELETROCALHA LISA,COM TAMPA,TIPO "U",200X100MM,TRATAMENTO SUP ERFICIAL PRE-ZINCADO A QUENTE,INCLUSIVE CONEXOES,ACESSORIOS E FIXACAO SUPERIOR.FORNECIMENTO E COLOCACAO | M | 66 | 140.816 | 9293.8564 | 0.7807% | 71.93% | A
15.21 | TJMMG-CP-52 | PRÓPRIO | MANUTENÇÃO DAS ESQUADRIAS NOS PONTOS DE INFILTRAÇÃO | UN | 11 | 842.5936 | 9268.5296 | 0.7786% | 72.71% | A
8.2.2 | 91927 | SINAPI | CABO DE COBRE FLEXÍVEL ISOLADO, 2,5 MM², ANTI-CHAMA 0,6/1,0 KV, PARA CIRCUITOS TERMINAIS - FORNECIMENTO E INSTALAÇÃO. AF_03/2023 | M | 1440 | 5.8786 | 8465.1264 | 0.7111% | 73.42% | A
7.7.6 | TJMMG-CP-19 | PRÓPRIO | LUMINÁRIA PARA LÂMPADA LED DE EMBUTIR. COM ALETAS E REFLETORES PARABÓLICOS EM ALUMÍNIO 62X62CM | UN | 23 | 364.2399 | 8377.5169 | 0.7037% | 74.12% | A
9.2.4 | ED-48373 | SETOP | PATCH PANEL 24 POSIÇÕES, CATEGORIA COM GUIA TRASEIRO | CJ | 6 | 1366.9612 | 8201.7669 | 0.689% | 74.81% | A
11.5 | 97332 | SINAPI | TUBO EM COBRE FLEXÍVEL, DN 3/8", COM ISOLAMENTO, INSTALADO EM RAMAL DE ALIMENTAÇÃO DE AR CONDICIONADO COM CONDENSADORA CENTRAL FORNECIMENTO E INSTALAÇÃO. AF_12/2015 | M | 152 | 52.9805 | 8053.0393 | 0.6765% | 75.49% | A
7.6.1 | 38.21.120 | CPOS | ELETROCALHA LISA GALVANIZADA A FOGO, 100 X 50 MM, COM ACESSÓRIOS | M | 69 | 114.9014 | 7928.1934 | 0.666% | 76.16% | A
9.5.11 | 7384 | ORSE | FIXAÇÃO DE ELETROCALHAS COM VERGALHÃO (TIRANTE) COM ROSCA TOTAL Ø 1/4"X1000MM(MARVITEC REF. 1431 OU SIMILAR) | M | 246 | 28.413 | 6989.6078 | 0.5871% | 76.74% | A
6.2 | TJMMG-CP-13 | PRÓPRIO | REINSTALAÇÃO DE RODAPÉ EM MADEIRA IPÊ COM VERNIZ MARÍTIMO IPÊ. h=7cM - MATERIAL REAPROVEITADO (INCLUSO APLICAÇÃO DE VERNIZ) | M | 310.3 | 20.7899 | 6451.0956 | 0.5419% | 77.28% | A
11.18 | TJMMG-CP-44 | PRÓPRIO | GÁS R410 A - FORNECIMENTO E INSTALAÇÃO | KG | 98.4 | 62.9777 | 6197.0104 | 0.5206% | 77.81% | A
8.4.1 | ED-49317 | SETOP | ELETRODUTO DE AÇO GALVANIZADO LEVE, INCLUSIVE CONEXÕES, SUPORTES E FIXAÇÃO DN 20 (3/4") | M | 231 | 26.8209 | 6195.6348 | 0.5204% | 78.33% | A
2.1 | ED-50392 | SETOP | MOBILIZAÇÃO E DESMOBILIZAÇÃO DE OBRA EM CENTRO URBANO OU REGIÃO LIMÍTROFE COM VALOR ENTRE 1.000.000,01 E 3.000.000,00 | % | 0.5% | 1183966.2789 | 5919.8314 | 0.4973% | 78.82% | A
8.4.3 | 95801 | SINAPI | CONDULETE DE ALUMÍNIO, TIPO X, PARA ELETRODUTO DE AÇO GALVANIZADO DN 20 MM (3/4''), APARENTE - FORNECIMENTO E INSTALAÇÃO. AF_10/2022 | UN | 118 | 50.0167 | 5901.9763 | 0.4958% | 79.32% | A
11.10 | TJMMG-CP-36 | PRÓPRIO | MINI VENTILADOR AXIAL 250/100 MIXVENT E CAIXA DE FILTRO MFL-C-100 C/ FILTRO M5 | UN | 5 | 1133.4231 | 5667.1155 | 0.476% | 79.8% | A
7.5.1 | ED-49317 | SETOP | ELETRODUTO DE AÇO GALVANIZADO LEVE, INCLUSIVE CONEXÕES, SUPORTES E FIXAÇÃO DN 20 (3/4") | M | 204 | 26.8209 | 5471.4697 | 0.4596% | 80.25% | A
11.4 | 97331 | SINAPI | TUBO EM COBRE FLEXÍVEL, DN 1/4", COM ISOLAMENTO, INSTALADO EM RAMAL DE ALIMENTAÇÃO DE AR CONDICIONADO COM CONDENSADORA CENTRAL FORNECIMENTO E INSTALAÇÃO. AF_12/2015 | M | 162 | 32.3933 | 5247.717 | 0.4408% | 80.7% | B
9.5.1 | ED-49318 | SETOP | ELETRODUTO DE AÇO GALVANIZADO LEVE, INCLUSIVE CONEXÕES, SUPORTES E FIXAÇÃO DN 25 (1") | M | 138 | 35.7 | 4926.6007 | 0.4138% | 81.11% | B
9.2.6 | 10726 | ORSE | FORNECIMENTO E INSTALAÇÃO DE SWITCH 24 PORTAS 10/100 MPBS + 2P10-100-1000 BT | UN | 3 | 1580.7815 | 4742.3446 | 0.3984% | 81.51% | B
8.2.1 | 91925 | SINAPI | CABO DE COBRE FLEXÍVEL, CLASSE 5, ISOLAMENTO TIPO EPR/HEPR, NÃO HALOGENADO, ANTICHAMA, TERMOFIXO, UNIPOLAR, SEÇÃO 2,5 MM2, 90°C, 0,6/1KV | M | 1075 | 4.3599 | 4686.9269 | 0.3937% | 81.9% | B
8.4.2 | ED-49308 | SETOP | ELETRODUTO DE PVC RÍGIDO ROSCÁVEL, DN 20 MM (3/4"), INCLUSIVE CONEXÕES, SUPORTES E FIXAÇÃO | M | 168 | 25.5595 | 4293.9942 | 0.3607% | 82.26% | B
17.4 | ED-50266 | SETOP | LIMPEZA FINAL PARA ENTREGA DA OBRA | M² | 462.87 | 9.2342 | 4274.2517 | 0.359% | 82.62% | B
5.9 | TJMMG-CP-09 | PRÓPRIO | LÃ DE ROCHA 32KG/M³ - FORNECIMENTO E INSTALAÇÃO | M² | 75.9082 | 54.5715 | 4142.4207 | 0.348% | 82.97% | B
9.3.3 | 11230 | ORSE | FORNECIMENTO E INSTALAÇÃO DE PATCH CORDS CAT.6 C/ 1,50M - REV01 | UN | 118 | 34.4386 | 4063.7506 | 0.3414% | 83.31% | B
9.2.17 | TJMMG-CP-26 | PRÓPRIO | ORGANIZAR RACK EXISTENTE E REALIZAR A IDENTIFICAÇÃO DOS PONTOS | UN | 1 | 4042.0979 | 4042.0979 | 0.3395% | 83.65% | B
17.3 | ED-51126 | SETOP | TRANSPORTE DE MATERIAL DEMOLIDO EM CAÇAMBA (Município: Belo Horizonte) | M³ | 66 | 61.235 | 4041.51 | 0.3395% | 83.99% | B
3.8 | ED-48482 | SETOP | DEMOLIÇÃO MANUAL DE PISO VINÍLICO, INCLUSIVE AFASTAMENTO E EMPILHAMENTO, EXCLUSIVE TRANSPORTE E RETIRADA DO MATERIAL DEMOLIDO | M² | 361.74 | 10.9856 | 3973.9161 | 0.3338% | 84.32% | B
7.2.7 | TJMMG-CP-15 | PRÓPRIO | REMANEJAMENTO DE CIRCUITOS PARA O QUADRO NOVO INCLUINDO MATERIAL E MÃO DE OBRA | UN | 24 | 162.2225 | 3893.3409 | 0.327% | 84.65% | B
16.2 | TJMMG-CP-54 | PRÓPRIO | INSPENÇÃO E MANUTENÇÃO DOS SHAFTS PARA DETECÇÃO E REPAROS SIMPLES DE POSSÍVEL VAZAMENTOS | UN | 4 | 967.2191 | 3868.8763 | 0.325% | 84.98% | B
17.2 | ED-51134 | SETOP | TRANSPORTE DE MATERIAL DE QUALQUER NATUREZA COM CARRINHO DE MÃO, COM DISTÂNCIAS MAIORES QUE 50M E MENORES OU IGUAIS A 100M, INCLUSIVE CARGA/DESGARGA | M³ | 75 | 49.5636 | 3717.2707 | 0.3123% | 85.29% | B
3.6 | TJMMG-CP-02 | PRÓPRIO | REMOÇÃO DE MOBILIÁRIOS: MESAS, CADEIRAS, SOFÁS, ARMÁRIOS, PRATELEIRAS, PERSIANAS, ETC. | UN | 144 | 24.9961 | 3599.4423 | 0.3024% | 85.59% | B
7.5.2 | ED-49308 | SETOP | ELETRODUTO DE PVC RÍGIDO ROSCÁVEL, DN 20 MM (3/4"), INCLUSIVE CONEXÕES, SUPORTES E FIXAÇÃO | M | 138 | 25.5595 | 3527.2095 | 0.2963% | 85.89% | B
9.2.3 | 98305 | SINAPI | RACK FECHADO PARA SERVIDOR - FORNECIMENTO E INSTALAÇÃO. AF_11/2019 | UN | 1 | 3463.2067 | 3463.2067 | 0.2909% | 86.18% | B
17.1 | TJMMG-CP-56 | PRÓPRIO | PROTEÇÃO DE PISO COM LONA E PLÁSTICO BOLHA | M² | 462.87 | 7.0867 | 3280.2141 | 0.2755% | 86.45% | B
8.7.2 | 92988 | SINAPI | CABO DE COBRE FLEXÍVEL ISOLADO, 50 MM², ANTI-CHAMA 0,6/1,0 KV, PARA REDE ENTERRADA DE DISTRIBUIÇÃO DE ENERGIA ELÉTRICA - FORNECIMENTO E INSTALAÇÃO. AF_12/2021 | M | 48 | 67.432 | 3236.7351 | 0.2719% | 86.72% | B
11.11 | TJMMG-CP-37 | PRÓPRIO | MINI VENTILADOR AXIAL 350/125 E CAIXA DE FILTRO MFL-C-125 C/ FILTRO M5 | UN | 2 | 1567.0894 | 3134.1788 | 0.2633% | 86.99% | B
15.11 | COT-27 | PRÓPRIO | M31: CORTINA ROLÔ TELA SOLAR CINZA CLARO. FATOR DE ABERTURA 1%. COMPOSIÇÃO 25% POLIÉSTER E 75% PVC. ANTICHAMAS. | UN | 2 | 1555.369 | 3110.738 | 0.2613% | 87.25% | B
9.5.2 | ED-49309 | SETOP | ELETRODUTO DE PVC RÍGIDO ROSCÁVEL, DN 25 MM (1"), INCLUSIVE CONEXÕES, SUPORTES E FIXAÇÃO | M | 108 | 28.658 | 3095.0618 | 0.26% | 87.51% | B
9.5.6 | ED-15762 | SETOP | CONJUNTO DE DUAS (2) TOMADAS DE DADOS (CONECTOR RJ45 CAT.6E), COM PLACA 4"X2" DE DOIS (2) POSTOS, INCLUSIVE FORNECIMENTO, INSTALAÇÃO, SUPORTE, MÓDULO E PLACA | UN | 29 | 105.6549 | 3063.9912 | 0.2574% | 87.77% | B
9.5.8 | TJMMG-CP-28 | PRÓPRIO | CONJUNTO DE QUATRO (4) TOMADAS DE DADOS (CONECTOR RJ45 CAT .6E), COM PLACA 4"X 4" DE UM (4) POSTOS, INCLUSIVE FORNECIMENTO, INSTALAÇÃO, SUPORTE, MÓDULO E PLACA | UN | 14 | 213.0329 | 2982.4605 | 0.2505% | 88.02% | B
15.17 | COT-33 | PRÓPRIO | M37: CORTINA ROLÔ TELA SOLAR CINZA CLARO. FATOR DE ABERTURA 1%. COMPOSIÇÃO 25% POLIÉSTER E 75% PVC. ANTICHAMAS. | UN | 2 | 1371.664 | 2743.328 | 0.2304% | 88.25% | B
8.4.10 | 10620 | ORSE | PARAFUSO COM BUCHA S-8 | UN | 500 | 5.3519 | 2675.9695 | 0.2248% | 88.47% | B
7.5.3 | 95801 | SINAPI | CONDULETE DE ALUMÍNIO, TIPO X, PARA ELETRODUTO DE AÇO GALVANIZADO DN 20 MM (3/4''), APARENTE - FORNECIMENTO E INSTALAÇÃO. AF_10/2022 | UN | 53 | 50.0167 | 2650.8876 | 0.2227% | 88.7% | B
9.3.2 | 10268 | ORSE | FORNECIMENTO E INSTALAÇÃO DE PATCH CORDS CAT.6 C/ 2,50M - REV02 | UN | 61 | 43.1094 | 2629.6758 | 0.2209% | 88.92% | B
3.2 | ED-48463 | SETOP | DEMOLIÇÃO MANUAL DE FORRO DE CHAPA OU PLACA DE GESSO, INCLUSIVE DEMOLIÇÃO DA ESTRUTURA DE SUSTENTAÇÃO, AFASTAMENTO E EMPILHAMENTO, EXCLUSIVE TRANSPORTE E RETIRADA DO MATERIAL DEMOLIDO | M² | 371.43 | 6.8951 | 2561.0325 | 0.2151% | 89.13% | B
15.16 | COT-32 | PRÓPRIO | M36: CORTINA ROLÔ TELA SOLAR CINZA CLARO. FATOR DE ABERTURA 1%. COMPOSIÇÃO 25% POLIÉSTER E 75% PVC. ANTICHAMAS. | UN | 2 | 1273.688 | 2547.376 | 0.214% | 89.35% | B
11.15 | TJMMG-CP-41 | PRÓPRIO | REMOÇÃO E REINSTAÇÃO DE EVAPORADORA SPLIT HI-WALL DE 12.000 Btu/h. (INCLUSO ADEQUAÇÃO DOS DRENOS) | UN | 2 | 1241.6905 | 2483.381 | 0.2086% | 89.55% | B
15.18 | TJMMG-CP-49 | PRÓPRIO | REPOSICIONAR MOBILIÁRIO CONFORME NOVO LAYOUT | UN | 49 | 49.9923 | 2449.6204 | 0.2058% | 89.76% | B
15.15 | COT-31 | PRÓPRIO | M35: CORTINA ROLÔ TELA SOLAR CINZA CLARO. FATOR DE ABERTURA 1%. COMPOSIÇÃO 25% POLIÉSTER E 75% PVC. ANTICHAMAS. | UN | 2 | 1224.7 | 2449.4 | 0.2058% | 89.97% | B
7.2.2 | 92988 | SINAPI | CABO DE COBRE FLEXÍVEL ISOLADO, 50 MM², ANTI-CHAMA 0,6/1,0 KV, PARA REDE ENTERRADA DE DISTRIBUIÇÃO DE ENERGIA ELÉTRICA - FORNECIMENTO E INSTALAÇÃO. AF_12/2021 | M | 36 | 67.432 | 2427.5514 | 0.2039% | 90.17% | B
7.4.1 | ED-48998 | SETOP | CABO DE COBRE FLEXÍVEL, CLASSE 5, ISOLAMENTO TIPO EPR/HEPR, NÃO HALOGENADO, ANTICHAMA, TERMOFIXO, UNIPOLAR, SEÇÃO 10 MM2, 90°C, 0,6/1KV | M | 150 | 16.166 | 2424.906 | 0.2037% | 90.37% | B
15.14 | COT-30 | PRÓPRIO | M34: CORTINA ROLÔ TELA SOLAR CINZA CLARO. FATOR DE ABERTURA 1%. COMPOSIÇÃO 25% POLIÉSTER E 75% PVC. ANTICHAMAS. | UN | 2 | 1175.712 | 2351.424 | 0.1975% | 90.57% | B
11.19 | TJMMG-CP-45 | PRÓPRIO | EXECUÇÃO DE DRENOS PARA AS EVAPORADORAS | M | 81.675 | 28.7682 | 2349.643 | 0.1974% | 90.77% | B
9.4.1 | ED-48368 | SETOP | CERTIFICAÇÃO DE GARANTIA DE TRANSMISSÃO DE CABOS LÓGICOS CAT. 5/6 | UN | 118 | 19.2523 | 2271.7695 | 0.1908% | 90.96% | B
9.2.1 | 3252 | ORSE | FORNECIMENTO DE ABRAÇADEIRA PLÁSTICA SERRILHADA 232 MM | UN | 2000 | 1.1267 | 2253.448 | 0.1893% | 91.15% | B
7.7.7 | TJMMG-CP-20 | PRÓPRIO | PAINEL LED DE EMBUTIR SLIM 62X62CM | UN | 6 | 366.1504 | 2196.9024 | 0.1845% | 91.33% | B
8.3.6 | 92005 | SINAPI | TOMADA MÉDIA DE EMBUTIR (2 MÓDULOS), 2P+T 10 A, INCLUINDO SUPORTE E PLACA - FORNECIMENTO E INSTALAÇÃO. AF_03/2023 | UN | 30 | 72.4533 | 2173.5976 | 0.1826% | 91.51% | B
11.17 | TJMMG-CP-43 | PRÓPRIO | REMOÇÃO DE MINI VENTILADORES SICFLUX. | UN | 12 | 165.0283 | 1980.3399 | 0.1664% | 91.68% | B
7.6.11 | 7384 | ORSE | FIXAÇÃO DE ELETROCALHAS COM VERGALHÃO (TIRANTE) COM ROSCA TOTAL Ø 1/4"X1000MM(MARVITEC REF. 1431 OU SIMILAR) | M | 69 | 28.413 | 1960.4998 | 0.1647% | 91.85% | B
8.4.7 | 12500 | ORSE | CANTONEIRA "ZZ" PARA FIXAÇÃO DE PERFILADO, REF. MOPA OU SIMILAR | UN | 231 | 8.4137 | 1943.5622 | 0.1633% | 92.01% | B
11.6 | TJMMG-CP-32 | PRÓPRIO | GRELHAS PARA INSUFLAMENTO, MOD. AT-AG, TAM. 225x125mm | UN | 18 | 107.5997 | 1936.7945 | 0.1627% | 92.17% | B
3.3 | TJMMG-CP-01 | PRÓPRIO | DEMOLIÇÃO MANUAL DE DIVISÓRIA DE DRYWALL, INCLUSIVE AFASTAMENTO E EMPILHAMENTO, EXCLUSIVE TRANSPORTE E RETIRADA DO MATERIAL DEMOLIDO | M² | 141.7378 | 13.5035 | 1913.9578 | 0.1608% | 92.33% | B
9.2.8 | ED-48377 | SETOP | ORGANIZADOR DE CABOS DE 1U PARA RACK 19" | UN | 14 | 135.4151 | 1895.8111 | 0.1593% | 92.49% | B
8.4.5 | 10327 | ORSE | ABRAÇADEIRA EM AÇO INOX, TIPO "D" 3/4" | UN | 231 | 7.7401 | 1787.964 | 0.1502% | 92.64% | B
7.7.3 | 91997 | SINAPI | TOMADA MÉDIA DE EMBUTIR (1 MÓDULO), 2P+T 10 A, INCLUINDO SUPORTE E PLACA - FORNECIMENTO E INSTALAÇÃO. AF_03/2023 | UN | 38 | 44.775 | 1701.4512 | 0.1429% | 92.79% | B
4.3 | TJMMG-CP-05 | PRÓPRIO | RECOMPOSIÇÃO DE PAREDE (FURO DE PASSAGEM DO EXAUSTOR) | UN | 12 | 139.7505 | 1677.0062 | 0.1409% | 92.93% | B
7.7.1 | 91940 | SINAPI | CAIXA RETANGULAR 4" X 2" MÉDIA (1,30 M DO PISO), PVC, INSTALADA EM PAREDE - FORNECIMENTO E INSTALAÇÃO. AF_12/2015 | UN | 75 | 22.2038 | 1665.2858 | 0.1399% | 93.07% | B
5.3 | TJMMG-CP-06 | PRÓPRIO | INSTALAÇÃO DE REFORÇO DE MADEIRA EM SANCA/CORTINEIRO. AF_06/2017 | M | 33.68 | 47.8441 | 1611.3896 | 0.1354% | 93.2% | B
7.5.10 | 10620 | ORSE | PARAFUSO COM BUCHA S-8 | UN | 300 | 5.3519 | 1605.5817 | 0.1349% | 93.34% | B
7.5.5 | 10327 | ORSE | ABRAÇADEIRA EM AÇO INOX, TIPO "D" 3/4" | UN | 204 | 7.7401 | 1578.9812 | 0.1326% | 93.47% | B
9.5.9 | 95802 | SINAPI | CONDULETE DE ALUMÍNIO, TIPO X, PARA ELETRODUTO DE AÇO GALVANIZADO DN 25 MM (1''), APARENTE - FORNECIMENTO E INSTALAÇÃO. AF_10/2022 | UN | 25 | 61.9086 | 1547.7146 | 0.13% | 93.6% | B
3.4 | ED-48436 | SETOP | DEMOLIÇÃO MANUAL DE ALVENARIA DE TIJOLO CERÂMICO MACIÇO, INCLUSIVE AFASTAMENTO E EMPILHAMENTO, EXCLUSIVE TRANSPORTE E RETIRADA DO MATERIAL DEMOLIDO | M² | 7.6168 | 189.7183 | 1445.0462 | 0.1214% | 93.72% | B
12.8 | 90852 | SINAPI | KIT DE PORTA DE MADEIRA PARA PINTURA, SEMI-OCA (PESADA OU SUPERPESADA), PADRÃO MÉDIO, 90X210CM, ESPESSURA DE 3,5CM, ITENS INCLUSOS: DOBRADIÇAS, MONTAGEM E INSTALAÇÃO DO BATENTE, SEM FECHADURA - FORNECIMENTO E INSTALAÇÃO. AF_12/2019 | UN | 1 | 1440.039 | 1440.039 | 0.121% | 93.84% | B
9.2.5 | 10727 | ORSE | FORNECIMENTO E INSTALAÇÃO DE VOICE PANEL 24 PORTAS CAT6 | UN | 4 | 352.1992 | 1408.7969 | 0.1183% | 93.96% | B
8.4.9 | 9832 | ORSE | PORCA SEXTAVADA ZINCADA 1/4" (FORNECIMENTO E COLOCAÇÃO) | UN | 924 | 1.4696 | 1357.9474 | 0.1141% | 94.07% | B
8.2.3 | 39.24.151 | CPOS | CABO DE COBRE FLEXÍVEL DE 3 X 1,5 MM², ISOLAMENTO 500 V - ISOLAÇÃO PP 70°C | M | 100 | 13.3982 | 1339.8218 | 0.1125% | 94.19% | B
9.2.11 | ED-48365 | SETOP | CABO UTP 4 PARES CATEGORIA 6 COM REVESTIMENTO EXTERNO NÃO PROPAGANTE A CHAMA | M | 120 | 10.8631 | 1303.5707 | 0.1095% | 94.3% | B
3.9 | ED-48505 | SETOP | DEMOLIÇÃO MANUAL DE RODAPÉ, INCLUSIVE ARGAMASSA DE ASSENTAMENTO E AFASTAMENTO, EXCLUSIVE TRANSPORTE E RETIRADA DO MATERIAL DEMOLIDO | M | 379.81 | 3.4169 | 1297.7777 | 0.109% | 94.4% | B
9.2.16 | TJMMG-CP-25 | PRÓPRIO | PATCH PANEL DESCARREGADO 19'' - 1U | UN | 2 | 632.6065 | 1265.2131 | 0.1063% | 94.51% | B
8.4.4 | 11304 | ORSE | CONECTOR RETO DE ALUMINIO PARA ELETRODUTO DE 3/4", PARA ADAPTAR ENTRADA DE ELETRODUTO METALICO FLEXIVEL EM QUADROS - FORNECIMENTO E INSTALAÇÃO | UN | 240 | 5.0213 | 1205.1048 | 0.1012% | 94.61% | B
5.2 | 96123 | SINAPI | ACABAMENTOS PARA FORRO (MOLDURA EM DRYWALL, COM LARGURA DE 15 CM). AF_ 05/2017_PS | M | 33.68 | 34.9162 | 1175.9775 | 0.09878% | 94.71% | B
9.5.12 | 12500 | ORSE | CANTONEIRA "ZZ" PARA FIXAÇÃO DE PERFILADO, REF. MOPA OU SIMILAR | UN | 138 | 8.4137 | 1161.0891 | 0.09753% | 94.81% | B
7.7.4 | 92005 | SINAPI | TOMADA MÉDIA DE EMBUTIR (2 MÓDULOS), 2P+T 10 A, INCLUINDO SUPORTE E PLACA - FORNECIMENTO E INSTALAÇÃO. AF_03/2023 | UN | 16 | 72.4533 | 1159.252 | 0.09738% | 94.91% | B
8.3.1 | 91940 | SINAPI | CAIXA RETANGULAR 4" X 2" MÉDIA (1,30 M DO PISO), PVC, INSTALADA EM PAREDE - FORNECIMENTO E INSTALAÇÃO. AF_12/2015 | UN | 52 | 22.2038 | 1154.5982 | 0.09699% | 95% | B
7.6.5 | 11.11.80 | SUDECAP | EMENDA PARA ELETROCALHA LISA OU PERFURADA - 100X50MM (LXH) REF 97251 | UN | 26 | 43.2319 | 1124.0297 | 0.09442% | 95.1% | C
9.2.13 | 98270 | SINAPI | CABO TELEFÔNICO CI-50 50 PARES INSTALADO EM ENTRADA DE EDIFICAÇÃO - FORNECIMENTO E INSTALAÇÃO. AF_11/2019 | M | 30 | 36.7165 | 1101.4952 | 0.09253% | 95.19% | C
9.2.14 | 98270 | SINAPI | CABO TELEFÔNICO CI-50 50 PARES INSTALADO EM ENTRADA DE EDIFICAÇÃO - FORNECIMENTO E INSTALAÇÃO. AF_11/2019 | M | 30 | 36.7165 | 1101.4952 | 0.09253% | 95.28% | C
3.7 | TJMMG-CP-03 | PRÓPRIO | REMANEJAMENTO DE MOBILIÁRIOS PARA TROCA DE PISO | UN | 22 | 49.9923 | 1099.8296 | 0.09239% | 95.37% | C
15.19 | TJMMG-CP-50 | PRÓPRIO | REMANEJAMENTO DE MOBILIÁRIOS PARA TROCA DE PISO (VOLTAR PARA POSIÇÃO INICIAL) | UN | 22 | 49.9923 | 1099.8296 | 0.09239% | 95.47% | C
9.5.3 | TJMMG-CP-27 | PRÓPRIO | ABRAÇADEIRA EM AÇO INOX, TIPO "D" 1" | UN | 138 | 7.7854 | 1074.3877 | 0.09025% | 95.56% | C
7.6.15 | 10620 | ORSE | PARAFUSO COM BUCHA S-8 | UN | 200 | 5.3519 | 1070.3878 | 0.08991% | 95.65% | C
9.6.11 | 10620 | ORSE | PARAFUSO COM BUCHA S-8 | UN | 200 | 5.3519 | 1070.3878 | 0.08991% | 95.74% | C
15.3 | COT-19 | PRÓPRIO | M23: CORTINA ROLÔ TELA SOLAR CINZA CLARO. FATOR DE ABERTURA 1%. COMPOSIÇÃO 25% POLIÉSTER E 75% PVC. ANTICHAMAS. | UN | 1 | 1059.9778 | 1059.9778 | 0.08904% | 95.83% | C
11.9 | TJMMG-CP-35 | PRÓPRIO | MINI VENTILADOR AXIAL 160/100 E CAIXA DE FILTRO MFL-C-100 C/ FILTRO M5 | UN | 1 | 1058.8389 | 1058.8389 | 0.08894% | 95.92% | C
11.16 | TJMMG-CP-42 | PRÓPRIO | REMOÇÃO DE CONJUNTO DO TIPO SPLIT PISO TETO DE 18.000 Btu/h. | UN | 2 | 528.0906 | 1056.1813 | 0.08872% | 96% | C
15.12 | COT-28 | PRÓPRIO | M32: CORTINA ROLÔ TELA SOLAR CINZA CLARO. FATOR DE ABERTURA 1%. COMPOSIÇÃO 25% POLIÉSTER E 75% PVC. ANTICHAMAS. | UN | 1 | 1046.9225 | 1046.9225 | 0.08794% | 96.09% | C
15.1 | COT-17 | PRÓPRIO | M21: CORTINA ROLÔ TELA SOLAR CINZA CLARO. FATOR DE ABERTURA 1%. COMPOSIÇÃO 25% POLIÉSTER E 75% PVC. ANTICHAMAS. | UN | 1 | 1025.8944 | 1025.8944 | 0.08618% | 96.18% | C
15.2 | COT-18 | PRÓPRIO | M22: CORTINA ROLÔ TELA SOLAR CINZA CLARO. FATOR DE ABERTURA 1%. COMPOSIÇÃO 25% POLIÉSTER E 75% PVC. ANTICHAMAS. | UN | 1 | 1025.8944 | 1025.8944 | 0.08618% | 96.26% | C
8.6.6 | TJMMG-CP-21 | PRÓPRIO | CHAVE REVERSORA (1-0-2) 4P 100A - FORNECIMENTO E INTALAÇÃO | UN | 1 | 1004.9276 | 1004.9276 | 0.08442% | 96.35% | C
15.13 | COT-29 | PRÓPRIO | M33: CORTINA ROLÔ TELA SOLAR CINZA CLARO. FATOR DE ABERTURA 1%. COMPOSIÇÃO 25% POLIÉSTER E 75% PVC. ANTICHAMAS. | UN | 1 | 987.1082 | 987.1082 | 0.08292% | 96.43% | C
15.8 | COT-24 | PRÓPRIO | M28: CORTINA ROLÔ TELA SOLAR CINZA CLARO. FATOR DE ABERTURA 1%. COMPOSIÇÃO 25% POLIÉSTER E 75% PVC. ANTICHAMAS. | UN | 1 | 972.1424 | 972.1424 | 0.08166% | 96.51% | C
15.10 | COT-26 | PRÓPRIO | M30: CORTINA ROLÔ TELA SOLAR CINZA CLARO. FATOR DE ABERTURA 1%. COMPOSIÇÃO 25% POLIÉSTER E 75% PVC. ANTICHAMAS. | UN | 1 | 972.1424 | 972.1424 | 0.08166% | 96.59% | C
15.7 | COT-23 | PRÓPRIO | M27: CORTINA ROLÔ TELA SOLAR CINZA CLARO. FATOR DE ABERTURA 1%. COMPOSIÇÃO 25% POLIÉSTER E 75% PVC. ANTICHAMAS. | UN | 1 | 957.1888 | 957.1888 | 0.08041% | 96.68% | C
15.6 | COT-22 | PRÓPRIO | M26: CORTINA ROLÔ TELA SOLAR CINZA CLARO. FATOR DE ABERTURA 1%. COMPOSIÇÃO 25% POLIÉSTER E 75% PVC. ANTICHAMAS. | UN | 1 | 927.2939 | 927.2939 | 0.07789% | 96.75% | C
7.6.10 | 9526 | ORSE | GANCHO CURTO PARA PERFILADO, ( REF.: MOPA OU SIMILAR) | UN | 69 | 12.7001 | 876.3096 | 0.07361% | 96.83% | C
5.11 | TJMMG-CP-11 | PRÓPRIO | SÉPTOS COM PLACAS DE GESSO ACARTONADO (DRYWALL), PARA USO INTERNO, COM DUAS FACES DUPLAS E ESTRUTURA METÁLICA COM GUIAS SIMPLES. | M² | 4.7554 | 183.7305 | 873.7118 | 0.07339% | 96.9% | C
3.1 | ED-48468 | SETOP | REMOÇÃO MANUAL DE LUMINÁRIA COMERCIAL, EMBUTIDA OU SOBREPOR, COM REAPROVEITAMENTO, INCLUSIVE AFASTAMENTO E EMPILHAMENTO, EXCLUSIVE TRANSPORTE E RETIRADA DO MATERIAL REMOVIDO NÃO REAPROVEITÁVEL | UN | 64 | 13.239 | 847.2964 | 0.07117% | 96.97% | C
15.5 | COT-21 | PRÓPRIO | M25: CORTINA ROLÔ TELA SOLAR CINZA CLARO. FATOR DE ABERTURA 1%. COMPOSIÇÃO 25% POLIÉSTER E 75% PVC. ANTICHAMAS. | UN | 1 | 822.582 | 822.582 | 0.0691% | 97.04% | C
9.5.14 | 9832 | ORSE | PORCA SEXTAVADA ZINCADA 1/4" (FORNECIMENTO E COLOCAÇÃO) | UN | 552 | 1.4696 | 811.2413 | 0.06815% | 97.11% | C
8.6.1 | 101880 | SINAPI | QUADRO DE DISTRIBUIÇÃO DE ENERGIA EM CHAPA DE AÇO GALVANIZADO, DE EMBUTIR, COM BARRAMENTO TRIFÁSICO, PARA 30 DISJUNTORES DIN 150A - FORNECIMENTO E INSTALAÇÃO. AF_10/2020 | UN | 1 | 741.7885 | 741.7885 | 0.06231% | 97.17% | C
8.3.7 | 92019 | SINAPI | TOMADA BAIXA DE EMBUTIR (4 MÓDULOS), 2P+T 10 A, INCLUINDO SUPORTE E PLACA - FORNECIMENTO E INSTALAÇÃO. AF_03/2023 | UN | 7 | 105.1895 | 736.3264 | 0.06185% | 97.23% | C
9.5.4 | 91940 | SINAPI | CAIXA RETANGULAR 4" X 2" MÉDIA (1,30 M DO PISO), PVC, INSTALADA EM PAREDE - FORNECIMENTO E INSTALAÇÃO. AF_12/2015 | UN | 33 | 22.2038 | 732.7258 | 0.06155% | 97.29% | C
15.9 | COT-25 | PRÓPRIO | M29: CORTINA ROLÔ TELA SOLAR CINZA CLARO. FATOR DE ABERTURA 1%. COMPOSIÇÃO 25% POLIÉSTER E 75% PVC. ANTICHAMAS. | UN | 1 | 673.0216 | 673.0216 | 0.05654% | 97.35% | C
7.5.4 | 11304 | ORSE | CONECTOR RETO DE ALUMINIO PARA ELETRODUTO DE 3/4", PARA ADAPTAR ENTRADA DE ELETRODUTO METALICO FLEXIVEL EM QUADROS - FORNECIMENTO E INSTALAÇÃO | UN | 130 | 5.0213 | 652.7651 | 0.05483% | 97.41% | C
7.3.1 | 101879 | SINAPI | QUADRO DE DISTRIBUIÇÃO DE ENERGIA EM CHAPA DE AÇO GALVANIZADO, DE EMBUTIR, COM BARRAMENTO TRIFÁSICO, PARA 24 DISJUNTORES DIN 100A - FORNECIMENTO E INSTALAÇÃO. AF_10/2020 | UN | 1 | 643.6533 | 643.6533 | 0.05407% | 97.46% | C
12.1 | TJMMG-CP-46 | PRÓPRIO | P08: REINSTALAÇÃO DE PORTA PRONTA 82X210CM EXISTENTE, CONFORME PROJETO ARQUITETÔNICO; | UN | 7 | 87.8215 | 614.7503 | 0.05164% | 97.51% | C
15.4 | COT-20 | PRÓPRIO | M24: CORTINA ROLÔ TELA SOLAR CINZA CLARO. FATOR DE ABERTURA 1%. COMPOSIÇÃO 25% POLIÉSTER E 75% PVC. ANTICHAMAS. | UN | 1 | 605.7121 | 605.7121 | 0.05088% | 97.56% | C
7.2.3 | 91934 | SINAPI | CABO DE COBRE FLEXÍVEL ISOLADO, 25 MM², ANTI-CHAMA 0,6/1,0 KV, PARA REDE ENTERRADA DE DISTRIBUIÇÃO DE ENERGIA ELÉTRICA - FORNECIMENTO E INSTALAÇÃO. AF_12/2021 | M | 18 | 33.6058 | 604.9038 | 0.05081% | 97.61% | C
10.1 | TJMMG-CP-29 | PRÓPRIO | REMOÇÃO DE DETECTOR DE FUMAÇA | UN | 19 | 31.5789 | 599.9989 | 0.0504% | 97.66% | C
10.2 | TJMMG-CP-30 | PRÓPRIO | REINSTALAÇÃO DE DETECTOR DE FUMAÇA | UN | 19 | 31.5789 | 599.9989 | 0.0504% | 97.71% | C
12.11 | 23453 | SBC | PROTECOES-APLICACAO DE PELICULA ADESIVA INSULFILM EM VIDROS | UN | 11 | 52.8336 | 581.1691 | 0.04882% | 97.76% | C
7.6.12 | 12500 | ORSE | CANTONEIRA "ZZ" PARA FIXAÇÃO DE PERFILADO, REF. MOPA OU SIMILAR | M | 69 | 8.4137 | 580.5445 | 0.04877% | 97.81% | C
5.7 | 96358 | SINAPI | PAREDE COM PLACAS DE GESSO ACARTONADO (DRYWALL), PARA USO INTERNO, COM DUAS FACES SIMPLES E ESTRUTURA METÁLICA COM GUIAS SIMPLES, SEM VÃOS. AF_06/2017_P | M² | 5.0416 | 114.7054 | 578.2988 | 0.04858% | 97.86% | C
8.3.3 | 91953 | SINAPI | INTERRUPTOR SIMPLES (1 MÓDULO), 10A/250V, INCLUINDO SUPORTE E PLACA - FORNECIMENTO E INSTALAÇÃO. AF_03/2023 | UN | 16 | 35.7857 | 572.5717 | 0.0481% | 97.91% | C
7.5.7 | 12500 | ORSE | CANTONEIRA "ZZ" PARA FIXAÇÃO DE PERFILADO, REF. MOPA OU SIMILAR | M | 68 | 8.4137 | 572.1309 | 0.04806% | 97.96% | C
9.2.7 | TJMMG-CP-24 | PRÓPRIO | FORNECIMENTO E INSTALAÇÃO DE PARAFUSO PHILIPS M5X15MM E PORCA GAIOLA M5 PARA RACK | UN | 140 | 4.065 | 569.0977 | 0.04781% | 98% | C
2.9 | SINAPI | 103689 | FORNECIMENTO E INSTALAÇÃO DE PLACA DE OBRA COM CHAPA GALVANIZADA E ESTRUTURA DE MADEIRA. AF_03/2022_PS | M² | 1 | 561.1943 | 561.1943 | 0.04714% | 98.05% | C
9.6.7 | 12500 | ORSE | CANTONEIRA "ZZ" PARA FIXAÇÃO DE PERFILADO, REF. MOPA OU SIMILAR | UN | 66 | 8.4137 | 555.3035 | 0.04665% | 98.1% | C
8.7.1 | ED-49320 | SETOP | ELETRODUTO DE AÇO GALVANIZADO MÉDIO, INCLUSIVE CONEXÕES, SUPORTES E FIXAÇÃO DN 40 (1.1/2") | M | 9 | 60.0225 | 540.2029 | 0.04538% | 98.14% | C
9.5.15 | 10620 | ORSE | PARAFUSO COM BUCHA S-8 | UN | 100 | 5.3519 | 535.1939 | 0.04496% | 98.19% | C
7.3.4 | 93660 | SINAPI | DISJUNTOR BIPOLAR TIPO DIN, CORRENTE NOMINAL DE 10A - FORNECIMENTO E INSTALAÇÃO. AF_10/2020 | UN | 5 | 106.7449 | 533.7243 | 0.04483% | 98.23% | C
2.3 | CO-27389 | SETOP | PROJETO CLIMATIZAÇÃO: COMO CONSTRUÍDO ("AS BUILT") DE PROJETOS COM ÁREA ATÉ 10.000 M2 | M² | 483.55 | 1.1022 | 532.9833 | 0.04477% | 98.28% | C
2.5 | CO-27389 | SETOP | PROJETO ELÉTRICO: COMO CONSTRUÍDO ("AS BUILT") DE PROJETOS COM ÁREA ATÉ 10.000 M2 | M² | 483.55 | 1.1022 | 532.9833 | 0.04477% | 98.32% | C
2.7 | CO-27389 | SETOP | PROJETO CABEAMENTO ESTRUTURADO: COMO CONSTRUÍDO ("AS BUILT") DE PROJETOS COM ÁREA ATÉ 10.000 M2 | M² | 483.55 | 1.1022 | 532.9833 | 0.04477% | 98.37% | C
5.4 | 96374 | SINAPI | INSTALAÇÃO DE REFORÇO DE MADEIRA EM PAREDE DRYWALL. AF_06/2017 | M | 11.04 | 47.8368 | 528.1181 | 0.04436% | 98.41% | C
7.3.8 | ED-51092 | SETOP | VLC SLIM CLASSE 1 275V 12,5/60kA | UN | 4 | 131.79 | 527.1599 | 0.04428% | 98.46% | C
8.6.5 | ED-51092 | SETOP | VLC SLIM CLASSE 1 275V 12,5/60kA | UN | 4 | 131.79 | 527.1599 | 0.04428% | 98.5% | C
8.4.8 | 9816 | ORSE | ARRUELA LISA ZINCADA D=1/4" | UN | 924 | 0.56336 | 520.5465 | 0.04373% | 98.54% | C
7.3.11 | TJMMG-CP-17 | PRÓPRIO | ACESSÓRIOS DE MONTAGEM | CJ | 1 | 500.0205 | 500.0205 | 0.042% | 98.59% | C
7.1.1 | 90456 | SINAPI | QUEBRA EM ALVENARIA PARA INSTALAÇÃO DE CAIXA DE TOMADA (4X4 OU 4X2). AF_05/2015 | UN | 75 | 6.6624 | 499.6776 | 0.04197% | 98.63% | C
7.3.3 | ED-34499 | SETOP | DISJUNTOR TRIPOLAR TIPO CAIXA MOLDADA, CORRENTE NOMINAL DE 100A, FORNECIMENTO E INSTALAÇÃO, INCLUSIVE TERMINAL DE COMPRESSÃO | UN | 1 | 470.1256 | 470.1256 | 0.03949% | 98.67% | C
8.6.2 | ED-34499 | SETOP | DISJUNTOR TRIPOLAR TIPO CAIXA MOLDADA, CORRENTE NOMINAL DE 100A, FORNECIMENTO E INSTALAÇÃO, INCLUSIVE TERMINAL DE COMPRESSÃO | UN | 1 | 470.1256 | 470.1256 | 0.03949% | 98.71% | C
10.3 | ED-26989 | SETOP | LUMINÁRIA DE EMERGÊNCIA AUTÔNOMA, TIPO LED POTÊNCIA TOTAL DE 2W, FORNECIMENTO E INSTALAÇÃO | UN | 12 | 37.4758 | 449.7098 | 0.03778% | 98.74% | C
9.6.9 | 9832 | ORSE | PORCA SEXTAVADA ZINCADA 1/4" (FORNECIMENTO E COLOCAÇÃO) | UN | 304 | 1.4696 | 446.7706 | 0.03753% | 98.78% | C
9.5.10 | 11303 | ORSE | CONECTOR RETO DE ALUMÍNIO 1" | UN | 54 | 7.7279 | 417.3043 | 0.03505% | 98.82% | C
8.7.3 | 91934 | SINAPI | CABO DE COBRE FLEXÍVEL ISOLADO, 25 MM², ANTI-CHAMA 0,6/1,0 KV, PARA REDE ENTERRADA DE DISTRIBUIÇÃO DE ENERGIA ELÉTRICA - FORNECIMENTO E INSTALAÇÃO. AF_12/2021 | M | 12 | 33.6058 | 403.2692 | 0.03388% | 98.85% | C
7.5.9 | 9832 | ORSE | PORCA SEXTAVADA ZINCADA 1/4" (FORNECIMENTO E COLOCAÇÃO) | UN | 272 | 1.4696 | 399.7421 | 0.03358% | 98.88% | C
8.1.1 | 90456 | SINAPI | QUEBRA EM ALVENARIA PARA INSTALAÇÃO DE CAIXA DE TOMADA (4X4 OU 4X2). AF_05/2015 | UN | 59 | 6.6624 | 393.0797 | 0.03302% | 98.92% | C
9.6.5 | 11295 | ORSE | EMENDA INTERNA 200 X 100 MM COM BASE LISA PERFURADA PARA ELETROCALHA METÁLICA(REF. MOPA OU SIMILAR) | UN | 24 | 15.9333 | 382.4003 | 0.03212% | 98.95% | C
8.6.9 | TJMMG-CP-22 | PRÓPRIO | ACESSÓRIOS DE MONTAGEM | CJ | 1 | 373.8519 | 373.8519 | 0.0314% | 98.98% | C
9.2.15 | ED-5631 | SETOP | MÓDULO PARA REDE (CONECTOR RJ45 CAT.6), INCLUSIVE FORNECIMENTO E INSTALAÇÃO, EXCLUSIVE PLACA E SUPORTE | UN | 8 | 46.2447 | 369.9574 | 0.03108% | 99.01% | C
9.5.5 | 91943 | SINAPI | CAIXA RETANGULAR 4" X 4" MÉDIA (1,30 M DO PISO), PVC, INSTALADA EM PAREDE - FORNECIMENTO E INSTALAÇÃO. AF_12/2015 | UN | 14 | 26.1351 | 365.8914 | 0.03074% | 99.04% | C
7.2.1 | ED-49320 | SETOP | ELETRODUTO DE AÇO GALVANIZADO MÉDIO, INCLUSIVE CONEXÕES, SUPORTES E FIXAÇÃO DN 40 (1.1/2") | M | 6 | 60.0225 | 360.1353 | 0.03025% | 99.07% | C
8.6.3 | 93655 | SINAPI | DISJUNTOR MONOPOLAR TIPO DIN, CORRENTE NOMINAL DE 20A - FORNECIMENTO E INSTALAÇÃO. AF_10/2020 | UN | 15 | 23.649 | 354.7344 | 0.0298% | 99.1% | C
7.4.7 | 3252 | ORSE | FORNECIMENTO DE ABRAÇADEIRA PLÁSTICA SERRILHADA 232 MM | UN | 300 | 1.1267 | 338.0172 | 0.02839% | 99.13% | C
8.2.8 | 3252 | ORSE | FORNECIMENTO DE ABRAÇADEIRA PLÁSTICA SERRILHADA 232 MM | UN | 300 | 1.1267 | 338.0172 | 0.02839% | 99.16% | C
2.2 | - | CREA-MG (2024) | ART - ANOTAÇÃO DE RESPONSABILIDADE TÉCNICA - PROJETO ARQUITETÔNICO - TAXA PELO VALOR DA OBRA | UN | 1 | 321.545 | 321.545 | 0.02701% | 99.19% | C
9.1.1 | 90456 | SINAPI | QUEBRA EM ALVENARIA PARA INSTALAÇÃO DE CAIXA DE TOMADA (4X4 OU 4X2). AF_05/2015 | UN | 47 | 6.6624 | 313.1313 | 0.0263% | 99.21% | C
9.5.13 | 9816 | ORSE | ARRUELA LISA ZINCADA D=1/4" | UN | 552 | 0.56336 | 310.9758 | 0.02612% | 99.24% | C
8.5.3 | 12494 | ORSE | PARAFUSO CABEÇA LENTILHA AUTO-TRAVANTE 1/4" X 3/4 ", BICROMATIZADA | UN | 58 | 5.2662 | 305.4402 | 0.02566% | 99.26% | C
12.7 | TJMMG-CP-47 | PRÓPRIO | CHAPA DE INOX, INSTALADA NA JANELA, PARA PASSAGEM DA TUBULAÇÃO DE AR CONDICIONADO | UN | 2 | 150.3319 | 300.6638 | 0.02526% | 99.29% | C
9.2.12 | 11230 | ORSE | FORNECIMENTO E INSTALAÇÃO DE PATCH CORDS CAT.6 C/ 1,50M - REV01 | UN | 8 | 34.4386 | 275.5085 | 0.02314% | 99.31% | C
11.7 | TJMMG-CP-33 | PRÓPRIO | GRELHAS PARA CAPTAÇÃO DE AR EXTERIOR, MOD. GRA-100, TAM. 165x165mm | UN | 6 | 44.05 | 264.3001 | 0.0222% | 99.34% | C
4.2 | ED-50761 | SETOP | REBOCO COM ARGAMASSA, TRAÇO 1:2:8 (CIMENTO, CAL E AREIA) , ESP. 20MM, APLICAÇÃO MANUAL, INCLUSIVE ARGAMASSA COM PREPARO MECANIZADO, EXCLUSIVE CHAPISCO | M² | 5.9892 | 43.3299 | 259.5114 | 0.0218% | 99.36% | C
9.6.6 | 724 | ORSE | FORNECIMENTO E INSTALAÇÃO DE SAÍDA HORIZONTAL PARA ELETRODUTO 1" (REF. VL 33 VALEMAM OU SIMILAR) | UN | 22 | 11.6959 | 257.3095 | 0.02161% | 99.38% | C
11.3 | TJMMG-CP-31 | PRÓPRIO | TUBO PVC, SERIE NORMAL, ESGOTO PREDIAL, DN 125 MM, FORNECIDO E INSTALADO EM RAMAL DE DESCARGA OU RAMAL DE ESGOTO SANITÁRIO. | M | 2 | 123.1436 | 246.2873 | 0.02069% | 99.4% | C
9.6.10 | 685 | ORSE | FORNECIMENTO E INSTALAÇÃO DE PARAFUSO CABEÇA LENTILHA 3/8" X 3/4" (REF. VL 1.68 VALEMAM OU SIMILAR) | UN | 40 | 6.1357 | 245.4299 | 0.02062% | 99.42% | C
8.5.1 | 723 | ORSE | FORNECIMENTO E INSTALAÇÃO DE SAÍDA HORIZONTAL PARA ELETRODUTO 3/4" (REF. VL 33 VALEMAM OU SIMILAR) | UN | 29 | 8.4504 | 245.0625 | 0.02059% | 99.44% | C
9.5.7 | ED-15752 | SETOP | CONJUNTO DE UMA (1) TOMADA DE DADOS (CONECTOR RJ45 CAT .6E), COM PLACA 4"X2" DE UM (1) POSTO, INCLUSIVE FORNECIMENTO, INSTALAÇÃO, SUPORTE, MÓDULO E PLACA | UN | 4 | 61.0146 | 244.0582 | 0.0205% | 99.46% | C
7.6.14 | 9832 | ORSE | PORCA SEXTAVADA ZINCADA 1/4" (FORNECIMENTO E COLOCAÇÃO) | UN | 156 | 1.4696 | 229.2638 | 0.01926% | 99.48% | C
7.3.5 | 93662 | SINAPI | DISJUNTOR BIPOLAR TIPO DIN, CORRENTE NOMINAL DE 20A - FORNECIMENTO E INSTALAÇÃO. AF_10/2020 | UN | 2 | 111.7171 | 223.4343 | 0.01877% | 99.5% | C
5.1 | ED-49687 | SETOP | FORRO EM CHAPA DE GESSO ACARTONADO, ESP. 12,5MM, COM FIXAÇÃO DO TIPO ARAMADO, EXCLUSIVE PERFIL TABICA, SANCA E MOLDURA, INCLUSIVE ACESSÓRIOS E FIXAÇÃO | M² | 3.3151 | 67.187 | 222.7318 | 0.01871% | 99.52% | C
8.3.5 | 91967 | SINAPI | INTERRUPTOR SIMPLES (3 MÓDULOS), 10A/250V, INCLUINDO SUPORTE E PLACA - FORNECIMENTO E INSTALAÇÃO. AF_03/2023 | UN | 3 | 73.1513 | 219.454 | 0.01843% | 99.54% | C
7.3.2 | 93655 | SINAPI | DISJUNTOR MONOPOLAR TIPO DIN, CORRENTE NOMINAL DE 20A - FORNECIMENTO E INSTALAÇÃO. AF_10/2020 | UN | 9 | 23.649 | 212.8406 | 0.01788% | 99.55% | C
12.6 | 90830 | SINAPI | FECHADURA DE EMBUTIR COM CILINDRO, EXTERNA, COMPLETA, ACABAMENTO PADRÃO MÉDIO, INCLUSO EXECUÇÃO DE FURO - FORNECIMENTO E INSTALAÇÃO. AF_12/2019 | UN | 1 | 204.8433 | 204.8433 | 0.01721% | 99.57% | C
8.3.2 | 91943 | SINAPI | CAIXA RETANGULAR 4" X 4" MÉDIA (1,30 M DO PISO), PVC, INSTALADA EM PAREDE - FORNECIMENTO E INSTALAÇÃO. AF_03/2023 | UN | 7 | 26.1351 | 182.9457 | 0.01537% | 99.59% | C
8.7.4 | ED-49100 | SETOP | CONDULETE DE ALUMÍNIO, TIPO "X", DIÂMETRO DE SAÍDA 1.1/2" ( 40MM), EXCLUSIVE MÓDULO E PLACA, INCLUSIVE FIXAÇÃO | UN | 2 | 91.3014 | 182.6028 | 0.01534% | 99.6% | C
7.4.5 | COT-46 | PRÓPRIO | CONJUNTO DE FITA ISOLANTE COLORIDA (AZUL, BRANCO, VERMELHO, AMARELO E VERDE) | UN | 10 | 18.0888 | 180.8882 | 0.01519% | 99.62% | C
8.2.6 | COT-46 | PRÓPRIO | CONJUNTO DE FITA ISOLANTE COLORIDA (AZUL, BRANCO, VERMELHO, AMARELO E VERDE) | UN | 10 | 18.0888 | 180.8882 | 0.01519% | 99.63% | C
7.7.2 | 91953 | SINAPI | INTERRUPTOR SIMPLES (1 MÓDULO), 10A/250V, INCLUINDO SUPORTE E PLACA - FORNECIMENTO E INSTALAÇÃO. AF_12/2015 | UN | 5 | 35.7857 | 178.9287 | 0.01503% | 99.65% | C
7.6.8 | 685 | ORSE | FORNECIMENTO E INSTALAÇÃO DE PARAFUSO CABEÇA LENTILHA 3/8" X 3/4" (REF. VL 1.68 VALEMAM OU SIMILAR) | UN | 28 | 6.1357 | 171.8009 | 0.01443% | 99.66% | C
9.6.8 | 9816 | ORSE | ARRUELA LISA ZINCADA D=1/4" | UN | 304 | 0.56336 | 171.262 | 0.01439% | 99.68% | C
8.3.4 | 91959 | SINAPI | INTERRUPTOR SIMPLES (2 MÓDULOS), 10A/250V, INCLUINDO SUPORTE E PLACA - FORNECIMENTO E INSTALAÇÃO. AF_03/2023 | UN | 3 | 54.4624 | 163.3872 | 0.01372% | 99.69% | C
3.5 | ED-48493 | SETOP | REMOÇÃO MANUAL DE ESQUADRIA EM MADEIRA, COM REAPROVEITAMENTO, INCLUSIVE REMOÇÃO DE MARCO/ALIZAR/ GUARNIÇÕES, AFASTAMENTO E EMPILHAMENTO, EXCLUSIVE TRANSPORTE E RETIRADA DO MATERIAL REMOVIDO NÃO REAPROVEITÁVEL | M² | 9.45 | 16.6927 | 157.7456 | 0.01325% | 99.7% | C
7.4.4 | 4015 | ORSE | FITA ISOLANTE ALTA FUSÃO 19 MM X 10M - FORNECIMENTO | UN | 10 | 15.4312 | 154.3122 | 0.01296% | 99.72% | C
7.5.8 | 9816 | ORSE | ARRUELA LISA ZINCADA D=1/4" | UN | 272 | 0.56336 | 153.2345 | 0.01287% | 99.73% | C
7.6.9 | 12614 | ORSE | PORCA SEXTAVADA 3/8", BICROMATIZADA | UN | 28 | 5.4499 | 152.5976 | 0.01282% | 99.74% | C
13.1 | ED-50480 | SETOP | EMASSAMENTO EM TETO COM MASSA CORRIDA (PVA), DUAS (2) DEMÃOS, INCLUSIVE LIXAMENTO PARA PINTURA | M² | 3.3151 | 37.2431 | 123.4647 | 0.01037% | 99.75% | C
2.4 | - | CREA-MG (2024) | PROJETO CLIMATIZAÇÃO: ART - ANOTAÇÃO DE RESPONSABILIDADE TÉCNICA - EXECUÇÃO DE OBRA - TAXA PELO VALOR DO "AS BUILT" | UN | 1 | 122.0291 | 122.0291 | 0.01025% | 99.76% | C
2.6 | - | CREA-MG (2024) | PROJETO ELÉTRICO: ART - ANOTAÇÃO DE RESPONSABILIDADE TÉCNICA - PROJETO - TAXA PELO VALOR DO "AS BUILT" | UN | 1 | 122.0291 | 122.0291 | 0.01025% | 99.77% | C
2.8 | - | CREA-MG (2024) | PROJETO CABEAMENTO ESTRUTURADO: ART - ANOTAÇÃO DE RESPONSABILIDADE TÉCNICA - PROJETO - TAXA PELO VALOR DO "AS BUILT" | UN | 1 | 122.0291 | 122.0291 | 0.01025% | 99.78% | C
12.9 | 102218 | SINAPI | PINTURA TINTA DE ACABAMENTO (PIGMENTADA) ESMALTE SINTÉTICO FOSCO EM MADEIRA, 2 DEMÃOS. AF_01/2021 | UN | 5.67 | 21.4445 | 121.5903 | 0.01021% | 99.79% | C
7.3.6 | 93665 | SINAPI | DISJUNTOR BIPOLAR TIPO DIN, CORRENTE NOMINAL DE 40A - FORNECIMENTO E INSTALAÇÃO. AF_10/2020 | UN | 1 | 120.1798 | 120.1798 | 0.0101% | 99.8% | C
7.6.6 | 723 | ORSE | FORNECIMENTO E INSTALAÇÃO DE SAÍDA HORIZONTAL PARA ELETRODUTO 3/4" (REF. VL 33 VALEMAM OU SIMILAR) | UN | 14 | 8.4504 | 118.306 | 0.009938% | 99.81% | C
9.2.10 | ED-48375 | SETOP | RÉGUA COM 8 TOMADAS (2P+T), PARA FIXAÇÃO NO RACK DE 19" (1U) | UN | 1 | 108.4349 | 108.4349 | 0.009109% | 99.82% | C
9.6.2 | 15.018.0784-0 | EMOP | TE VERTICAL DE DERIVACAO OU LATERAL,PARA ELETROCALHA PERFURA DA OU LISA,200X100MM.FORNECIMENTO E COLOCACAO | UN | 1 | 99.1027 | 99.1027 | 0.008325% | 99.83% | C
5.10 | TJMMG-CP-10 | PRÓPRIO | BANDA ACÚSTICA 48MM | M | 27.56 | 3.5021 | 96.5176 | 0.008108% | 99.84% | C
12.10 | 22025 | SBC | RETIRADA DE PELICULA INSULFILM EM JANELAS | M² | 11 | 8.5729 | 94.3019 | 0.007922% | 99.85% | C
9.6.4 | 15.018.0744-0 | EMOP | CURVA DE INVERSAO,90º,PARA ELETROCALHA PERFURADA OU LISA,200 X100MM.FORNECIMENTO E COLOCACAO | UN | 1 | 92.5628 | 92.5628 | 0.007775% | 99.85% | C
7.2.4 | ED-49100 | SETOP | CONDULETE DE ALUMÍNIO, TIPO "X", DIÂMETRO DE SAÍDA 1.1/2" ( 40MM), EXCLUSIVE MÓDULO E PLACA, INCLUSIVE FIXAÇÃO | UN | 1 | 91.3014 | 91.3014 | 0.00767% | 99.86% | C
11.8 | TJMMG-CP-34 | PRÓPRIO | GRELHAS PARA CAPTAÇÃO DE AR EXTERIOR, MOD. GRA-150, TAM. 190x190mm | UN | 2 | 44.05 | 88.1 | 0.007401% | 99.87% | C
7.3.10 | COT-50 | PRÓPRIO | PLAQUETA ACRÍLICA PANTOGRAFADA | PÇ | 12 | 7.336 | 88.0314 | 0.007395% | 99.88% | C
7.6.13 | 9816 | ORSE | ARRUELA LISA ZINCADA D=1/4" | UN | 156 | 0.56336 | 87.8845 | 0.007382% | 99.88% | C
8.5.4 | 9832 | ORSE | PORCA SEXTAVADA ZINCADA 1/4" (FORNECIMENTO E COLOCAÇÃO) | UN | 58 | 1.4696 | 85.2391 | 0.00716% | 99.89% | C
8.7.5 | TJMMG-CP-14 | PRÓPRIO | CONECTOR RETO METÁLICO DE 1 1/2´ | UN | 4 | 20.6699 | 82.6795 | 0.006945% | 99.9% | C
8.2.5 | 4015 | ORSE | FITA ISOLANTE ALTA FUSÃO 19 MM X 10M - FORNECIMENTO | UN | 5 | 15.4312 | 77.1561 | 0.006481% | 99.91% | C
13.3 | ED-50452 | SETOP | PINTURA ACRÍLICA EM TETO, DUAS (2) DEMÃOS, EXCLUSIVE SELADOR ACRÍLICO E MASSA ACRÍLICA/CORRIDA (PVA) | M² | 3.3151 | 22.608 | 74.9477 | 0.006296% | 99.91% | C
7.4.6 | ED-48361 | SETOP | ANILHA (MARCADOR) PARA IDENTIFICAÇÃO DE CABOS (# 6 MM2) - 500 UN | UN | 1 | 72.4165 | 72.4165 | 0.006083% | 99.92% | C
8.2.7 | ED-48361 | SETOP | ANILHA (MARCADOR) PARA IDENTIFICAÇÃO DE CABOS (# 6 MM2) - 500 UN | UN | 1 | 72.4165 | 72.4165 | 0.006083% | 99.92% | C
8.2.4 | 3301 | ORSE | FORNECIMENTO DE TERMINAL PRÉ-ISOLADO TIPO GARFO SÉRIE MÉTRICA PARA CABO 2,5 MM² | UN | 200 | 0.35516 | 71.0326 | 0.005967% | 99.93% | C
3.11 | TJMMG-CP-04 | PRÓPRIO | REMOÇÃO DE FECHADURA DA PORTA | UN | 1 | 68.2648 | 68.2648 | 0.005734% | 99.94% | C
11.2 | 89714 | SINAPI | TUBO PVC, SERIE NORMAL, ESGOTO PREDIAL, DN 100 MM, FORNECIDO E INSTALADO EM RAMAL DE DESCARGA OU RAMAL DE ESGOTO SANITÁRIO. AF_08/2022 | M | 1.5 | 45.0077 | 67.5116 | 0.005671% | 99.94% | C
8.6.4 | 93654 | SINAPI | DISJUNTOR MONOPOLAR TIPO DIN, CORRENTE NOMINAL DE 16A - FORNECIMENTO E INSTALAÇÃO. AF_10/2020 | UN | 3 | 21.9466 | 65.8399 | 0.005531% | 99.95% | C
9.6.3 | 15.018.0624-A | EMOP | CURVA HORIZONTAL,90º,PARA ELETROCALHA PERFURADA OU LISA,200X 100MM.FORNECIMENTO E COLOCACAO | UN | 1 | 63.9906 | 63.9906 | 0.005375% | 99.95% | C
8.7.6 | 9427 | ORSE | ABRAÇADEIRA METÁLICA TIPO "D" DE 1 1/2" | UN | 9 | 6.7603 | 60.8431 | 0.005111% | 99.96% | C
7.6.2 | 15.018.0920-0 | EMOP | TE VERTICAL(DESCIDA),PARA ELETROCALHA PERFURADA OU LISA,100X50MM.FORNECIMENTO E COLOCACAO | UN | 1 | 60.6961 | 60.6961 | 0.005099% | 99.96% | C
7.6.4 | 15.018.0730-0 | EMOP | CURVA DE INVERSAO,90º,PARA ELETROCALHA PERFURADA OU LISA,100X50MM.FORNECIMENTO E COLOCACAO | UN | 1 | 59.006 | 59.006 | 0.004957% | 99.97% | C
9.2.9 | ED-48378 | SETOP | TAMPA CEGA DE 1U PARA RACK 19" | CJ | 3 | 17.6357 | 52.907 | 0.004444% | 99.97% | C
7.1.2 | 90458 | SINAPI | QUEBRA EM ALVENARIA PARA INSTALAÇÃO DE QUADRO DISTRIBUIÇÃO GRANDE (76X40 CM). AF_05/201 | UN | 1 | 43.3911 | 43.3911 | 0.003645% | 99.98% | C
8.1.2 | 90458 | SINAPI | QUEBRA EM ALVENARIA PARA INSTALAÇÃO DE QUADRO DISTRIBUIÇÃO GRANDE (76X40 CM). AF_05/201 | UN | 1 | 43.3911 | 43.3911 | 0.003645% | 99.98% | C
7.2.5 | TJMMG-CP-14 | PRÓPRIO | CONECTOR RETO METÁLICO DE 1 1/2´ | UN | 2 | 20.6699 | 41.3397 | 0.003473% | 99.98% | C
7.2.6 | 9427 | ORSE | ABRAÇADEIRA METÁLICA TIPO "D" DE 1 1/2" | UN | 6 | 6.7603 | 40.5621 | 0.003407% | 99.99% | C
7.3.7 | TJMMG-CP-16 | PRÓPRIO | DISJUNTOR MONOPOLAR TIPO DIN, CORRENTE NOMINAL DE 6A - FORNECIMENTO E INSTALAÇÃO. AF_10/2020 | UN | 1 | 35.5571 | 35.5571 | 0.002987% | 99.99% | C
8.5.2 | 9816 | ORSE | ARRUELA LISA ZINCADA D=1/4" | UN | 58 | 0.56336 | 32.675 | 0.002745% | 99.99% | C
3.10 | ED-48478 | SETOP | REMOÇÃO MANUAL DE PEITORIL DE MÁRMORE OU GRANITO, COM REAPROVEITAMENTO, INCLUSIVE AFASTAMENTO E EMPILHAMENTO, EXCLUSIVE TRANSPORTE E RETIRADA DO MATERIAL REMOVIDO NÃO REAPROVEITÁVEL | M | 2.73 | 10.165 | 27.7505 | 0.002331% | 99.99% | C
7.6.3 | 7877 | ORSE | CURVA HORIZONTAL 100 X 50 MM PARA ELETROCALHA METÁLICA, COM ÂNGULO 90° (REF.:MOPA OU SIMILAR) | UN | 1 | 25.7309 | 25.7309 | 0.002161% | 100% | C
7.6.7 | 12506 | ORSE | ARRUELA DE LISA 3/8" | UN | 28 | 0.64909 | 18.1745 | 0.001527% | 100% | C
8.6.8 | COT-50 | PRÓPRIO | PLAQUETA ACRÍLICA PANTOGRAFADA | PÇ | 1 | 7.336 | 7.336 | 0.0006162% | 100% | C
7.3.9 | COT-49 | PRÓPRIO | ETIQUETAS DE IDENTIFICAÇÃO AUTO-ADESIVAS (PACOTE COM 280 UN.) | UN | 1 | 7.1033 | 7.1033 | 0.0005967% | 100% | C
8.6.7 | COT-49 | PRÓPRIO | ETIQUETAS DE IDENTIFICAÇÃO AUTO-ADESIVAS (PACOTE COM 280 UN.) | UN | 1 | 7.1033 | 7.1033 | 0.0005967% | 100% | C
9.2.2 | COT-49 | PRÓPRIO | ETIQUETAS DE IDENTIFICAÇÃO AUTO-ADESIVAS (PACOTE COM 280 UN.) | UN | 1 | 7.1033 | 7.1033 | 0.0005967% | 100% | C
7.4.3 | 3301 | ORSE | FORNECIMENTO DE TERMINAL PRÉ-ISOLADO TIPO GARFO SÉRIE MÉTRICA PARA CABO 2,5 MM² | UN | 5 | 0.35516 | 1.7758 | 0.0001492% | 100% | C
TOTAL | [6 empty] | 1190447.3046 | 100%
1190447.3046
TRUE